## 数量リスト
別紙「照明設備対象箇所」
番号 | 階 | 設置名称 | 器具種類 | サイズ | 機能 |  |  |  | 色温度 | その他 | 既設照明ランプ種類 | 消費電力 | 器具 灯数 | 器具 台数 | 対象ランプ
1 | 5 | 食堂 | スクエア | □650 | 埋込 |  |  |  | 5000 |  | 直管蛍光灯 FL20S 【20W】 | 23 | 4 | 13 | 52
2 | 5 | 食堂 | ダウンライト | φ150 | 埋込 |  |  |  | 5000 |  | コンパクト形蛍光灯 FDL27EX 【27W】 | 30 | 1 | 47 | 47
3 | 5 | 厨房 | 逆富士形 | W200 | 直付 |  | 防水ソケット |  | 5000 | 器具交換 | 直管蛍光灯 FLR40S 【40W】 | 43 | 1 | 2 | 2
4 | 5 | 厨房 | 逆富士形 | W200 | 直付 |  | 防水ソケット |  | 5000 | 器具交換 | 直管蛍光灯 FLR40S 【40W】 | 43 | 2 | 6 | 12
5 | 5 | SP | 小型シーリング |  | 壁付け |  | ガード |  | 3000 |  | ホワイト電球 LW100/110V60W (口金：E26) 【60W】 | 60 | 1 | 1 | 1
6 | 5 | EVホール | スクエア |  | 埋込 |  | プリズムカバー |  | 5000 | 埋込1000◻︎ | 直管蛍光灯 FLR40S 【40W】 | 43 | 4 | 4 | 16
7 | 5 | トイレ | 埋込形 | W190 | 埋込 |  |  |  | 5000 |  | 直管蛍光灯 FLR40S 【40W】 | 43 | 1 | 1 | 1
8 | 5 | トイレ | ブラケット |  | 壁付け |  | 乳白カバー |  | 5000 |  | 直管蛍光灯 FL20S 【20W】 | 23 | 1 | 1 | 1
9 | 5 | 空調機械室 | トラフ形 |  | レースウェイ |  | 両反射笠 |  | 5000 |  | 直管蛍光灯 FLR40S 【40W】 | 43 | 2 | 2 | 4
10 | 5 | 空調機械室 | トラフ形 |  | 壁付け |  | 両反射笠 |  | 5000 |  | 直管蛍光灯 FLR40S 【40W】 | 43 | 1 | 3 | 3
11 | 5 | 空調機械室 | トラフ形 |  | 壁付け |  | ガード |  | 5000 |  | 直管蛍光灯 FLR40S 【40W】 | 43 | 1 | 1 | 1
12 | 5 | 空調機械室 | 逆富士形 | W200 | 天付け |  |  |  | 5000 |  | 直管蛍光灯 FLR40S 【40W】 | 43 | 2 | 2 | 4
13 | 5 | EV機械室 | 逆富士形 | W200 | 天付け |  |  |  | 5000 |  | 直管蛍光灯 FLR40S 【40W】 | 43 | 2 | 6 | 12
14 | 5 | EV機械室 | 逆富士形 | W200 | 天付け | 非常灯(電源別) |  |  | 5000 | ミニクリ | 直管蛍光灯 FLR40S 【40W】 | 43 | 2 | 3 | 6
15 | 5 | EV機械室 | ブラケット |  | 壁付け |  | 防水カバー |  | 5000 | 器具交換 | 直管蛍光灯 FL20S 【20W】 | 23 | 1 | 1 | 1
16 | 5 | EV機械室 | 逆富士形 | W200 | 天付け |  |  |  | 5000 |  | 直管蛍光灯 FLR40S 【40W】 | 43 | 2 | 1 | 2
17 | 5 | EV機械室 | 逆富士形 | W200 | 天付け | 非常灯(電源別) |  |  | 5000 | ミニクリ | 直管蛍光灯 FLR40S 【40W】 | 43 | 2 | 1 | 2
18 | 4 | 器材室 | 逆富士形 | W230 |  |  |  |  | 5000 |  | 直管蛍光灯 FLR40S 【40W】 | 43 | 2 | 1 | 2
19 | 4 | 401 | ダウンライト | φ150 |  |  |  |  | 4000 |  | 【器具LED済】 | 0 | 1 | 1 | 0
20 | 4 | 401 | トラフ形 |  |  | 間接照明 |  |  | 5000 | 格子 | 直管蛍光灯 FLR40S 【40W】 | 43 | 1 | 1 | 1
21 | 4 | 401 | ユニバーサルダウンライト | φ100 |  |  |  |  | 4000 |  | 【器具LED済】 | 0 | 1 | 1 | 0
22 | 4 | 401 | ダウンライト | φ200 |  | 非常灯(電源別) | カバー |  | 3000 | トイレ | クリア電球 L100/110V40W (口金：E26) 【40W】 | 40 | 1 | 1 | 1
23 | 4 | 401 | ダウンライト | φ125 |  |  |  |  | 4000 | LDA10 | 【管球LED済】 | 0 | 1 | 1 | 0
24 | 4 | 401 | フットライト |  | 埋込 |  | カバー |  | 3000 | 壁 | 【器具LED済】 | 0 | 1 | 1 | 0
25 | 4 | 400 | トラフ形 |  |  | 間接照明 |  |  | 5000 | 格子 | 直管蛍光灯 FLR40S 【40W】 | 43 | 1 | 1 | 1
26 | 4 | 400 | ダウンライト | φ150 |  |  |  |  | 4000 |  | 【器具LED済】 | 0 | 1 | 1 | 0
27 | 4 | 400 | ユニバーサルダウンライト | φ100 |  |  |  |  | 4000 |  | 【器具LED済】 | 0 | 1 | 1 | 0
28 | 4 | 400 | ダウンライト | φ200 |  | 非常灯(電源別) | カバー |  | 3000 | トイレ | クリア電球 L100/110V40W (口金：E26) 【40W】 | 40 | 1 | 1 | 1
29 | 4 | 400 | ダウンライト | φ125 |  |  |  |  | 4000 | LDA10 | 【管球LED済】 | 0 | 1 | 1 | 0
30 | 4 | 400 | フットライト |  | 埋込 |  | カバー |  | 3000 | 壁 | 【器具LED済】 | 0 | 1 | 1 | 0
31 | 4 | 402 | トラフ形 |  |  | 間接照明 |  |  | 5000 | 格子 | 直管蛍光灯 FLR40S 【40W】 | 43 | 1 | 5 | 5
32 | 4 | 402 | ユニバーサルダウンライト | φ200 |  | 処置灯 | カバー |  | 3000 | ビーム球 | 【管球LED済】 | 0 | 1 | 5 | 0
33 | 4 | 402 | フットライト |  | 埋込 |  | カバー |  | 3000 | 壁 | 【器具LED済】 | 0 | 1 | 1 | 0
34 | 4 | 洗面とトイレ | 埋込形 | W190 |  |  |  |  | 4000 |  | 直管蛍光灯 FL20S 【20W】 | 23 | 1 | 1 | 1
35 | 4 | 洗面とトイレ | ブラケット |  |  |  | カバー |  | 4000 |  | 直管蛍光灯 FL20S 【20W】 | 23 | 1 | 2 | 2
36 | 4 | 洗面とトイレ | ダウンライト | φ200 |  | 非常灯(電源別) | カバー |  | 5000 | トイレ | 【管球LED済】 | 0 | 1 | 2 | 0
37 | 4 | 403 | トラフ形 |  |  | 間接照明 |  |  | 5000 | 格子 | 直管蛍光灯 FLR40S 【40W】 | 43 | 1 | 5 | 5
38 | 4 | 403 | ユニバーサルダウンライト | φ200 |  | 処置灯 | カバー |  | 3000 | ビーム球 | 【管球LED済】 | 0 | 1 | 5 | 0
39 | 4 | 403 | フットライト |  | 埋込 |  | カバー |  | 3000 | 壁 | 【器具LED済】 | 0 | 1 | 1 | 0
40 | 4 | 404 | トラフ形 |  |  | 間接照明 |  |  | 5000 | 格子 | 直管蛍光灯 FLR40S 【40W】 | 43 | 1 | 5 | 5
41 | 4 | 404 | ユニバーサルダウンライト | φ200 |  | 処置灯 | カバー |  | 3000 | ビーム球 | 【管球LED済】 | 0 | 1 | 5 | 0
42 | 4 | 404 | フットライト |  | 埋込 |  | カバー |  | 3000 | 壁 | 【器具LED済】 | 0 | 1 | 1 | 0
43 | 4 | 洗面とトイレ2 | 埋込形 | W190 |  |  |  |  | 4000 |  | 直管蛍光灯 FL20S 【20W】 | 23 | 1 | 1 | 1
44 | 4 | 洗面とトイレ2 | ブラケット |  |  |  | カバー |  | 4000 |  | 直管蛍光灯 FL20S 【20W】 | 23 | 1 | 1 | 1
45 | 4 | 洗面とトイレ2 | ダウンライト | φ200 |  | 非常灯(電源別) | カバー |  | 5000 | トイレ | 【管球LED済】 | 0 | 1 | 1 | 0
46 | 4 | 405面談室 | トラフ形 |  |  | 間接照明 |  |  | 5000 | 格子 | 直管蛍光灯 FLR40S 【40W】 | 43 | 1 | 4 | 4
47 | 4 | 405面談室 | ユニバーサルダウンライト | φ200 |  | 処置灯 | カバー |  | 3000 | ビーム球 | 【管球LED済】 | 0 | 1 | 4 | 0
48 | 4 | 405面談室 | フットライト |  | 埋込 |  | カバー |  | 3000 | 壁 | 【器具LED済】 | 0 | 1 | 1 | 0
49 | 4 | 405面談室 | 埋込形 | W190 |  |  |  |  | 4000 |  | 直管蛍光灯 FL20S 【20W】 | 23 | 1 | 1 | 1
50 | 4 | 405面談室 | ブラケット |  |  |  | カバー |  | 4000 |  | 直管蛍光灯 FL20S 【20W】 | 23 | 1 | 1 | 1
51 | 4 | 405面談室 | ダウンライト | φ200 |  | 非常灯(電源別) | カバー |  | 5000 | トイレ | 【管球LED済】 | 0 | 1 | 1 | 0
52 | 4 | 405面談室 | ダウンライト | φ200 |  | 非常灯(電源別) | カバー |  | 5000 | トイレ | 電球形蛍光灯 EFD15/12E (口金：E26) 【12W】 | 12 | 1 | 1 | 1
53 | 4 | ナースコーナー | 埋込形 | W300 |  |  |  |  | 4000 | 40w | 【器具LED済】 | 0 | 1 | 2 | 0
54 | 4 | ナースコーナー | トラフ形 | W300 |  | 間接照明 |  |  | 4000 | 格子 | 直管蛍光灯 FLR40S 【40W】 | 43 | 1 | 2 | 2
55 | 4 | ナースコーナー |  |  |  |  | プルスイッチ | カバー | 4000 |  | 直管蛍光灯 FLR40S 【40W】 | 43 | 1 | 2 | 2
56 | 4 | 406 | トラフ形 |  |  | 間接照明 |  |  | 5000 | 格子 | 直管蛍光灯 FLR40S 【40W】 | 43 | 1 | 4 | 4
57 | 4 | 406 | ユニバーサルダウンライト | φ200 |  | 処置灯 |  |  | 3000 | ビーム球 | 【管球LED済】 | 0 | 1 | 4 | 0
58 | 4 | 406 | フットライト |  | 埋込 |  | カバー |  | 3000 | 壁 | 【器具LED済】 | 0 | 1 | 1 | 0
59 | 4 | 406 | 埋込形 | W190 |  |  |  |  | 4000 |  | 直管蛍光灯 FL20S 【20W】 | 23 | 1 | 1 | 1
60 | 4 | 406 | ブラケット |  |  |  | カバー |  | 4000 |  | 直管蛍光灯 FL20S 【20W】 | 23 | 1 | 1 | 1
61 | 4 | 406 | ダウンライト | φ200 |  | 非常灯(電源別) | カバー |  | 5000 | トイレ | 【管球LED済】 | 0 | 1 | 1 | 0
62 | 4 | 406 | ダウンライト | φ200 |  | 非常灯(電源別) | カバー |  | 5000 | トイレ | 電球形蛍光灯 EFD15/12E (口金：E26) 【12W】 | 12 | 1 | 1 | 1
63 | 4 | 406 |  |  | 埋込 | 常夜灯 | カバー |  | 5000 | □ | 【器具LED済】 | 0 | 1 | 1 | 0
64 | 4 | 407 | 埋込形 | W190 |  |  |  |  | 4000 |  | 直管蛍光灯 FL20S 【20W】 | 23 | 1 | 1 | 1
65 | 4 | 407 | トラフ形 |  |  | 間接照明 |  |  | 5000 | 格子 | 直管蛍光灯 FLR40S 【40W】 | 43 | 1 | 5 | 5
66 | 4 | 407 | ユニバーサルダウンライト | φ200 |  | 処置灯 | カバー |  | 3000 | ビーム球 | 【管球LED済】 | 0 | 1 | 5 | 0
67 | 4 | 407 | フットライト |  | 埋込 |  | カバー |  | 3000 | 壁 | 【器具LED済】 | 0 | 1 | 1 | 0
68 | 4 | 407 | ブラケット |  |  |  | カバー |  | 4000 |  | 直管蛍光灯 FL20S 【20W】 | 23 | 1 | 1 | 1
69 | 4 | 407 | ダウンライト | φ200 |  | 非常灯(電源別) | カバー |  | 5000 | トイレ | 【管球LED済】 | 0 | 1 | 1 | 0
70 | 4 | 407 | ダウンライト | φ200 |  | 非常灯(電源別) | カバー |  | 5000 | トイレ | 電球形蛍光灯 EFD15/12E (口金：E26) 【12W】 | 12 | 1 | 1 | 1
71 | 4 | 汚物処理室 | 逆富士形 | W230 |  |  |  |  | 4000 |  | 直管蛍光灯 FL20S 【20W】 | 23 | 2 | 1 | 2
72 | 4 | リネン庫 | 逆富士形 | W230 |  |  |  |  | 4000 |  | 直管蛍光灯 FL20S 【20W】 | 23 | 2 | 1 | 2
73 | 4 | 408 | トラフ形 |  |  | 間接照明 |  |  | 5000 | 格子 | 直管蛍光灯 FLR40S 【40W】 | 43 | 1 | 5 | 5
74 | 4 | 408 | ユニバーサルダウンライト | φ200 |  | 処置灯 | カバー |  | 3000 | ビーム球 | 【管球LED済】 | 0 | 1 | 5 | 0
75 | 4 | 408 | フットライト |  | 埋込 |  | カバー |  | 3000 | 壁 | 【器具LED済】 | 0 | 1 | 1 | 0
76 | 4 | 408 | 埋込形 | W190 |  |  |  |  | 4000 |  | 直管蛍光灯 FL20S 【20W】 | 23 | 1 | 1 | 1
77 | 4 | 408 | ブラケット |  |  |  | カバー |  | 4000 |  | 直管蛍光灯 FL20S 【20W】 | 23 | 1 | 1 | 1
78 | 4 | 408 | ダウンライト | φ200 |  | 非常灯(電源別) | カバー |  | 5000 | トイレ | 【管球LED済】 | 0 | 1 | 1 | 0
79 | 4 | 408 | ダウンライト | φ200 |  | 非常灯(電源別) | カバー |  | 5000 | トイレ | 電球形蛍光灯 EFD15/12E (口金：E26) 【12W】 | 12 | 1 | 1 | 1
80 | 4 | 409 | トラフ形 |  |  | 間接照明 |  |  | 5000 | 格子 | 直管蛍光灯 FLR40S 【40W】 | 43 | 1 | 5 | 5
81 | 4 | 409 | ユニバーサルダウンライト | φ200 |  | 処置灯 | カバー |  | 3000 | ビーム球 | 【管球LED済】 | 0 | 1 | 5 | 0
82 | 4 | 409 | フットライト |  | 埋込 |  | カバー |  | 3000 | 壁 | 【器具LED済】 | 0 | 1 | 1 | 0
83 | 4 | 409 | 埋込形 | W190 |  |  |  |  | 4000 |  | 直管蛍光灯 FL20S 【20W】 | 23 | 1 | 1 | 1
84 | 4 | 409 | ブラケット |  |  |  | カバー |  | 4000 |  | 直管蛍光灯 FL20S 【20W】 | 23 | 1 | 1 | 1
85 | 4 | 409 | ダウンライト | φ200 |  | 非常灯(電源別) | カバー |  | 5000 | トイレ | 【管球LED済】 | 0 | 1 | 1 | 0
86 | 4 | 409 | ダウンライト | φ200 |  | 非常灯(電源別) | カバー |  | 5000 |  | 電球形蛍光灯 EFD15/12E (口金：E26) 【12W】 | 12 | 1 | 1 | 1
87 | 4 | ナースコーナー2 | 埋込形 | W300 |  |  |  |  | 4000 | 40w | 【器具LED済】 | 0 | 1 | 2 | 0
88 | 4 | ナースコーナー2 | トラフ形 | W300 |  | 間接照明 |  |  | 4000 | 格子 | 直管蛍光灯 FLR40S 【40W】 | 43 | 1 | 2 | 2
89 | 4 | ナースコーナー2 |  | W300 |  |  | プルスイッチ | カバー | 4000 |  | 直管蛍光灯 FLR40S 【40W】 | 43 | 1 | 2 | 2
90 | 4 | 410 | トラフ形 |  |  | 間接照明 |  |  | 5000 | 格子 | 直管蛍光灯 FLR40S 【40W】 | 43 | 1 | 5 | 5
91 | 4 | 410 | ユニバーサルダウンライト | φ200 |  | 処置灯 | カバー |  | 3000 | ビーム球 | 【管球LED済】 | 0 | 1 | 5 | 0
92 | 4 | 410 | フットライト |  | 埋込 |  | カバー |  | 3000 | 壁 | 【器具LED済】 | 0 | 1 | 1 | 0
93 | 4 | 410 | 埋込形 | W190 |  |  |  |  | 4000 |  | 直管蛍光灯 FL20S 【20W】 | 23 | 1 | 1 | 1
94 | 4 | 410 | ブラケット |  |  |  | カバー |  | 4000 |  | 直管蛍光灯 FL20S 【20W】 | 23 | 1 | 1 | 1
95 | 4 | 410 | ダウンライト | φ200 |  | 非常灯(電源別) | カバー |  | 5000 | トイレ | 電球形蛍光灯 EFD15/12E (口金：E26) 【12W】 | 12 | 1 | 1 | 1
96 | 4 | 410 | ダウンライト | φ200 |  | 非常灯(電源別) | カバー |  | 5000 |  | 電球形蛍光灯 EFD15/12E (口金：E26) 【12W】 | 12 | 1 | 1 | 1
97 | 4 | 410 |  |  | 埋込 | 常夜灯 | カバー |  | 5000 | □ | 【器具LED済】 | 0 | 1 | 1 | 0
98 | 4 | 廊下1 | トラフ形 |  |  | 間接照明 |  |  | 4000 |  | 直管蛍光灯 FLR40S 【40W】 | 43 | 1 | 6 | 6
99 | 4 | 廊下1 | トラフ形 |  |  | 間接照明 |  |  | 4000 |  | 直管蛍光灯 FL20S 【20W】 | 23 | 1 | 2 | 2
100 | 4 | 廊下1 | ダウンライト | φ150 |  |  |  |  | 3500 |  | 【器具LED済】 | 0 | 1 | 6 | 0
101 | 4 | 脱衣室のBLのみ | ブラケット |  |  |  | 防水カバー |  | 5000 |  | 電球形蛍光灯 EFD15/12E (口金：E17) 【12W】 | 12 | 1 | 1 | 1
102 | 4 | 416 | トラフ形 |  |  | 間接照明 |  |  | 5000 | 格子 | 直管蛍光灯 FLR40S 【40W】 | 43 | 1 | 1 | 1
103 | 4 | 416 | ユニバーサルダウンライト | φ200 |  | 処置灯 |  |  | 3000 |  | ビーム球 CRS110V60W (口金：E26) 【60W】 | 60 | 1 | 1 | 1
104 | 4 | 416 |  | φ200 |  | 処置灯
105 | 4 | 416 | フットライト |  | 埋込 |  | カバー |  | 3000 | 壁 | ナツメ球 5W (口金 ： E12) 【5W】 | 5 | 1 | 1 | 1
106 | 4 | 411 | トラフ形 |  |  | 間接照明 |  |  | 5000 | 格子 | 直管蛍光灯 FLR40S 【40W】 | 43 | 1 | 1 | 1
107 | 4 | 411 | ユニバーサルダウンライト | φ200 |  | 処置灯 |  |  | 3000 |  | ビーム球 CRS110V60W (口金：E26) 【60W】 | 60 | 1 | 1 | 1
108 | 4 | 411 |  | φ200 |  | 処置灯
109 | 4 | 411 | フットライト |  | 埋込 |  | カバー |  | 3000 | 壁 | ナツメ球 5W (口金 ： E12) 【5W】 | 5 | 1 | 1 | 1
110 | 4 | 411 | ダウンライト | φ200 |  | 非常灯(電源別) | カバー |  | 5000 | トイレ | 電球形蛍光灯 EFD15/12E (口金：E26) 【12W】 | 12 | 1 | 1 | 1
111 | 4 | 412 | トラフ形 |  |  | 間接照明 |  |  | 5000 | 格子 | 直管蛍光灯 FLR40S 【40W】 | 43 | 1 | 1 | 1
112 | 4 | 412 | ユニバーサルダウンライト | φ200 |  | 処置灯 |  |  | 3000 |  | ビーム球 CRS110V60W (口金：E26) 【60W】 | 60 | 1 | 1 | 1
113 | 4 | 412 |  | φ200 |  | 処置灯
114 | 4 | 412 | フットライト |  | 埋込 |  | カバー |  | 3000 | 壁 | ナツメ球 5W (口金 ： E12) 【5W】 | 5 | 1 | 1 | 1
115 | 4 | 412 | ダウンライト | φ200 |  | 非常灯(電源別) | カバー |  | 5000 | トイレ | 電球形蛍光灯 EFD15/12E (口金：E26) 【12W】 | 12 | 1 | 1 | 1
116 | 4 | 417 | トラフ形 |  |  | 間接照明 |  |  | 5000 | 格子 | 直管蛍光灯 FLR40S 【40W】 | 43 | 1 | 1 | 1
117 | 4 | 417 | ユニバーサルダウンライト | φ200 |  | 処置灯 |  |  | 3000 |  | ビーム球 CRS110V60W (口金：E26) 【60W】 | 60 | 1 | 1 | 1
118 | 4 | 417 |  | φ200 |  | 処置灯
119 | 4 | 417 | フットライト |  | 埋込 |  | カバー |  | 3000 | 壁 | ナツメ球 5W (口金 ： E12) 【5W】 | 5 | 1 | 1 | 1
120 | 4 | 417 | ダウンライト | φ200 |  | 非常灯(電源別) | カバー |  | 5000 | トイレ | 電球形蛍光灯 EFD15/12E (口金：E26) 【12W】 | 12 | 1 | 1 | 1
121 | 4 | 418 | トラフ形 |  |  | 間接照明 |  |  | 5000 | 格子 | 直管蛍光灯 FLR40S 【40W】 | 43 | 1 | 1 | 1
122 | 4 | 418 | ユニバーサルダウンライト | φ200 |  | 処置灯 |  |  | 3000 |  | ビーム球 CRS110V60W (口金：E26) 【60W】 | 60 | 1 | 1 | 1
123 | 4 | 418 |  | φ200 |  | 処置灯
124 | 4 | 418 | フットライト |  | 埋込 |  | カバー |  | 3000 | 壁 | ナツメ球 5W (口金 ： E12) 【5W】 | 5 | 1 | 1 | 1
125 | 4 | 418 | ダウンライト | φ200 |  | 非常灯(電源別) | カバー |  | 5000 | トイレ | 電球形蛍光灯 EFD15/12E (口金：E26) 【12W】 | 12 | 1 | 1 | 1
126 | 4 | 419 | トラフ形 |  |  | 間接照明 |  |  | 5000 | 格子 | 直管蛍光灯 FLR40S 【40W】 | 43 | 1 | 1 | 1
127 | 4 | 419 | ユニバーサルダウンライト | φ200 |  | 処置灯 |  |  | 3000 |  | ビーム球 CRS110V60W (口金：E26) 【60W】 | 60 | 1 | 1 | 1
128 | 4 | 419 |  | φ200 |  | 処置灯
129 | 4 | 419 | フットライト |  | 埋込 |  | カバー |  | 3000 | 壁 | ナツメ球 5W (口金 ： E12) 【5W】 | 5 | 1 | 1 | 1
130 | 4 | 419 | ダウンライト | φ200 |  | 非常灯(電源別) | カバー |  | 5000 | トイレ | 電球形蛍光灯 EFD15/12E (口金：E26) 【12W】 | 12 | 1 | 1 | 1
131 | 4 | 420 | トラフ形 |  |  | 間接照明 |  |  | 5000 | 格子 | 直管蛍光灯 FLR40S 【40W】 | 43 | 1 | 1 | 1
132 | 4 | 420 | ユニバーサルダウンライト | φ200 |  | 処置灯 |  |  | 3000 |  | ビーム球 CRS110V60W (口金：E26) 【60W】 | 60 | 1 | 1 | 1
133 | 4 | 420 |  | φ200 |  | 処置灯
134 | 4 | 420 | フットライト |  | 埋込 |  | カバー |  | 3000 | 壁 | ナツメ球 5W (口金 ： E12) 【5W】 | 5 | 1 | 1 | 1
135 | 4 | 420 | ダウンライト | φ200 |  | 非常灯(電源別) | カバー |  | 5000 | トイレ | 電球形蛍光灯 EFD15/12E (口金：E26) 【12W】 | 12 | 1 | 1 | 1
136 | 4 | スタッフステーション | トラフ形 |  |  | 間接照明 |  |  | 4000 | 格子 | 直管蛍光灯 FLR40S 【40W】 | 43 | 1 | 5 | 5
137 | 4 | 421 | 埋込形 | W190 |  |  |  |  | 5000 | 20w | 【器具LED済】 | 0 | 1 | 1 | 0
138 | 4 | 421 | トラフ形 |  |  | 間接照明 |  |  | 5000 | 格子 | 直管蛍光灯 FLR40S 【40W】 | 43 | 1 | 4 | 4
139 | 4 | 421 |  |  | 埋込 | 常夜灯 | カバー |  | 3000 | 壁 | 【器具LED済】 | 0 | 1 | 1 | 0
140 | 4 | 421 | ブラケット |  |  |  | 防水カバー |  | 5000 |  | 電球形蛍光灯 EFD15/12E (口金：E17) 【12W】 | 12 | 1 | 1 | 1
141 | 4 | 421 | ダウンライト | φ150 |  |  | カバー |  | 5000 |  | 【器具LED済】 | 0 | 1 | 2 | 0
142 | 4 | 421 | ダウンライト | φ200 |  | 非常灯(電源別) | カバー |  | 5000 | トイレ | 電球形蛍光灯 EFD15/12E (口金：E26) 【12W】 | 12 | 1 | 1 | 1
143 | 4 | 421 |  |  | 埋込 | 常夜灯 | カバー |  | 5000 | □ | 【器具LED済】 | 0 | 1 | 1 | 0
144 | 4 | 421 | ユニバーサルダウンライト | φ100 |  | 処置灯 |  |  | 3000 |  | 【器具LED済】 | 0 | 1 | 4 | 0
145 | 4 | ナースコーナー3 | トラフ形 | W300 |  | 間接照明 |  |  | 4000 | 格子 | 直管蛍光灯 FLR40S 【40W】 | 43 | 1 | 2 | 2
146 | 4 | ナースコーナー3 | 埋込形 | W300 |  |  |  |  | 5000 | 40w | 【器具LED済】 | 0 | 1 | 2 | 0
147 | 4 | ナースコーナー3 |  |  |  |  | プルスイッチ | カバー | 5000 | 40w | 【器具LED済】 | 0 | 1 | 2 | 0
148 | 4 | 424 | トラフ形 |  |  | 間接照明 |  |  | 5000 | 格子 | 直管蛍光灯 FLR40S 【40W】 | 43 | 1 | 5 | 5
149 | 4 | 424 | フットライト |  | 埋込 |  | カバー |  | 3000 | 壁 | 【器具LED済】 | 0 | 1 | 1 | 0
150 | 4 | 424 | ダウンライト | φ150 | 埋込 |  |  |  | 3000 | 壁 | 【器具LED済】 | 0 | 1 | 1 | 0
151 | 4 | 424 | ユニバーサルダウンライト | φ100 |  | 処置灯 |  |  | 3000 |  | 【器具LED済】 | 0 | 1 | 4 | 0
152 | 4 | 422 | トラフ形 |  |  | 間接照明 |  |  | 5000 | 格子 | 直管蛍光灯 FLR40S 【40W】 | 43 | 1 | 4 | 4
153 | 4 | 422 |  |  | 埋込 | 常夜灯 | カバー |  | 3000 | 壁 | 【器具LED済】 | 0 | 1 | 1 | 0
154 | 4 | 422 | 埋込形 | W190 |  |  |  |  | 4000 | 20w | 【器具LED済】 | 0 | 1 | 1 | 0
155 | 4 | 422 | ブラケット |  |  |  | 防水カバー |  | 5000 |  | 電球形蛍光灯 EFD15/12E (口金：E17) 【12W】 | 12 | 1 | 1 | 1
156 | 4 | 422 | ダウンライト | φ150 |  |  | カバー |  | 5000 |  | 【管球LED済】 | 0 | 1 | 2 | 0
157 | 4 | 422 | ダウンライト | φ200 |  | 非常灯(電源別) | カバー |  | 5000 | トイレ | 電球形蛍光灯 EFD15/12E (口金：E26) 【12W】 | 12 | 1 | 1 | 1
158 | 4 | 422 |  |  | 埋込 | 常夜灯 | カバー |  | 5000 | □ | 【器具LED済】 | 0 | 1 | 1 | 0
159 | 4 | 422 | ユニバーサルダウンライト | φ100 |  | 処置灯 |  |  | 3000 |  | 【器具LED済】 | 0 | 1 | 4 | 0
160 | 4 | 423 | トラフ形 |  |  | 間接照明 |  |  | 5000 | 格子 | 直管蛍光灯 FLR40S 【40W】 | 43 | 1 | 5 | 5
161 | 4 | 423 | フットライト |  | 埋込 |  | カバー |  | 3000 | 壁 | 【器具LED済】 | 0 | 1 | 1 | 0
162 | 4 | 423 | ダウンライト | φ150 | 埋込 |  |  |  | 3000 | 壁 | 【器具LED済】 | 0 | 1 | 1 | 0
163 | 4 | 423 | ユニバーサルダウンライト | φ100 |  | 処置灯 |  |  | 3000 |  | 【器具LED済】 | 0 | 1 | 4 | 0
164 | 4 | 洗面とトイレ | 埋込形 | W190 |  |  |  |  | 5000 | 20w | 【器具LED済】 | 0 | 1 | 1 | 0
165 | 4 | 洗面とトイレ | ダウンライト | φ200 |  | 非常灯(電源別) | カバー |  | 3000 | トイレ | 電球形蛍光灯 EFD15/12E (口金：E26) 【12W】 | 12 | 1 | 1 | 1
166 | 4 | 洗面とトイレ | ブラケット |  |  |  | カバー |  | 5000 |  | 電球形蛍光灯 EFD15/12E (口金：E17) 【12W】 | 12 | 1 | 1 | 1
167 | 4 | 426 | トラフ形 |  |  | 間接照明 |  |  | 5000 | 格子 | 直管蛍光灯 FLR40S 【40W】 | 43 | 1 | 6 | 6
168 | 4 | 426 | ユニバーサルダウンライト | φ100 |  | 処置灯 |  |  | 3000 |  | 【器具LED済】 | 0 | 1 | 4 | 0
169 | 4 | 426 | ダウンライト | φ150 | 埋込 |  |  |  | 3000 |  | 【器具LED済】 | 0 | 1 | 1 | 0
170 | 4 | 426 | ダウンライト | φ150 | 埋込 |  |  |  | 3000 | e26 | 【管球LED済】 | 0 | 1 | 1 | 0
171 | 4 | 427 | トラフ形 |  |  | 間接照明 |  |  | 5000 | 格子 | 直管蛍光灯 FLR40S 【40W】 | 43 | 1 | 6 | 6
172 | 4 | 427 | ユニバーサルダウンライト | φ100 |  | 処置灯 |  |  | 3000 |  | 【器具LED済】 | 0 | 1 | 4 | 0
173 | 4 | 427 | ダウンライト | φ150 | 埋込 |  |  |  | 3000 |  | 【器具LED済】 | 0 | 1 | 1 | 0
174 | 4 | 427 | ダウンライト | φ150 | 埋込 |  |  |  | 3000 | e26 | 【管球LED済】 | 0 | 1 | 1 | 0
175 | 4 | 428 | トラフ形 |  |  | 間接照明 |  |  | 5000 | 格子 | 直管蛍光灯 FLR40S 【40W】 | 43 | 1 | 6 | 6
176 | 4 | 428 | ユニバーサルダウンライト | φ100 |  | 処置灯 |  |  | 3000 |  | 【器具LED済】 | 0 | 1 | 4 | 0
177 | 4 | 428 | ダウンライト | φ150 | 埋込 |  |  |  | 3000 |  | 【器具LED済】 | 0 | 1 | 1 | 0
178 | 4 | 428 | ダウンライト | φ150 | 埋込 |  |  |  | 3000 | e26 | 【管球LED済】 | 0 | 1 | 1 | 0
179 | 4 | 429 | トラフ形 |  |  | 間接照明 |  |  | 5000 | 格子 | 直管蛍光灯 FLR40S 【40W】 | 43 | 1 | 6 | 6
180 | 4 | 429 | ユニバーサルダウンライト | φ100 |  | 処置灯 |  |  | 3000 |  | 【器具LED済】 | 0 | 1 | 4 | 0
181 | 4 | 429 | ダウンライト | φ150 | 埋込 |  |  |  | 3000 |  | 【器具LED済】 | 0 | 1 | 1 | 0
182 | 4 | 429 | ダウンライト | φ150 | 埋込 |  |  |  | 3000 | e26 | 【管球LED済】 | 0 | 1 | 1 | 0
183 | 4 | 倉庫 | 逆富士形 | W150 |  |  |  |  | 4000 |  | 直管蛍光灯 FLR40S 【40W】 | 43 | 1 | 1 | 1
184 | 4 | 倉庫 | ダウンライト | φ150 |  |  |  |  | 5000 |  | 電球形蛍光灯 EFD23E (口金：E26) 【23W】 | 23 | 1 | 2 | 2
185 | 4 | 倉庫 | ダウンライト | φ100 |  |  |  |  | 3000 |  | ミニクリプトン レフ形 KR100/110V22W (口金：E17) 【22W】 | 22 | 1 | 2 | 2
186 | 4 | カンファレンス室 | トラフ形 |  |  | 間接照明 |  |  | 4000 | 格子 | 直管蛍光灯 FLR40S 【40W】 | 43 | 1 | 4 | 4
187 | 4 | カンファレンス室 | 逆富士形 | W150 |  |  |  |  | 5000 | 40w | 【器具LED済】 | 0 | 1 | 8 | 0
188 | 4 | ナースコーナー5 | 埋込形 | W300 |  |  |  |  | 4000 | 40w | 【器具LED済】 | 0 | 1 | 2 | 0
189 | 4 | ナースコーナー5 | トラフ形 | W300 |  | 間接照明 |  |  | 4000 | 格子 | 直管蛍光灯 FLR40S 【40W】 | 43 | 1 | 2 | 2
190 | 4 | ナースコーナー5 |  |  |  |  | プルスイッチ | カバー | 5000 |  | 【器具LED済】 | 0 | 1 | 2 | 0
191 | 4 | 休憩室 | トラフ形 |  |  | 間接照明 |  |  | 4000 | 格子 | 直管蛍光灯 FLR40S 【40W】 | 43 | 1 | 4 | 4
192 | 4 | 休憩室 | 逆富士形 | W150 |  |  |  |  | 5000 |  | 【器具LED済】 | 0 | 1 | 6 | 0
193 | 4 | リネン庫 | 逆富士形 | W200 |  |  |  |  | 5000 |  | 直管蛍光灯 FL20S 【20W】 | 23 | 2 | 2 | 4
194 | 4 | 車椅子トイレ | 埋込形 | W190 |  |  |  |  | 5000 |  | 直管蛍光灯 FL20S 【20W】 | 23 | 1 | 1 | 1
195 | 4 | 車椅子トイレ | ブラケット |  |  |  | カバー |  | 5000 |  | 直管蛍光灯 FL20S 【20W】 | 23 | 1 | 1 | 1
196 | 4 | 車椅子トイレ | ダウンライト | φ150 |  |  |  |  | 3000 |  | 【管球LED済】 | 0 | 1 | 1 | 0
197 | 4 | トイレとリネン庫 | 埋込形 | W300 |  |  |  |  | 4000 |  | 直管蛍光灯 FLR40S 【40W】 | 43 | 2 | 1 | 2
198 | 4 | トイレとリネン庫 | 逆富士形 | W150 |  |  |  |  | 4000 |  | 直管蛍光灯 FLR40S 【40W】 | 43 | 1 | 1 | 1
199 | 4 | 器材庫 | 逆富士形 | W150 |  |  |  |  | 4000 |  | 直管蛍光灯 FLR40S 【40W】 | 43 | 1 | 2 | 2
200 | 4 | 言語療法室 | 埋込形 | W300 |  | 非常灯(電源別) |  |  | 4000 | 連結 | 直管蛍光灯 FLR40S 【40W】 | 43 | 2 | 2 | 4
201 | 4 | 休憩室 | 埋込形 | W300 |  |  |  |  | 4000 |  | 直管蛍光灯 FLR40S 【40W】 | 43 | 2 | 2 | 4
202 | 4 | 休憩室 | 埋込形 | W300 |  | 非常灯(電源別) |  |  |  |  | 直管蛍光灯 FLR40S 【40W】 | 43 | 2 | 1 | 2
203 | 4 | カンファレンス室 | 埋込形 | W300 |  | 非常灯(電源別) |  |  | 4000 |  | 直管蛍光灯 FLR40S 【40W】 | 43 | 2 | 1 | 2
204 | 4 | スタッフトイレ | 埋込形 | W190 |  |  |  |  | 4000 |  | 直管蛍光灯 FL20S 【20W】 | 23 | 1 | 1 | 1
205 | 4 | スタッフトイレ | ブラケット |  |  |  | カバー |  | 4000 |  | 直管蛍光灯 FL20S 【20W】 | 23 | 1 | 1 | 1
206 | 4 | スタッフステーション廊下 | 埋込形 | W190 |  |  |  |  | 4000 |  | 直管蛍光灯 FLR40S 【40W】 | 43 | 1 | 3 | 3
207 | 4 | スタッフステーション | トラフ形 |  |  | 間接照明 |  |  | 4000 | 格子 | 直管蛍光灯 FLR40S 【40W】 | 43 | 1 | 13 | 13
208 | 4 | 医療廃棄物保管庫 | 逆富士形 | W230 |  |  |  |  | 4000 |  | 直管蛍光灯 FLR40S 【40W】 | 43 | 2 | 1 | 2
209 | 4 | 廊下2 | トラフ形 |  |  | 間接照明 |  |  | 4000 |  | 直管蛍光灯 FLR40S 【40W】 | 43 | 1 | 4 | 4
210 | 4 | 廊下3 | トラフ形 |  |  | 間接照明 |  |  | 4000 |  | 直管蛍光灯 FLR40S 【40W】 | 43 | 1 | 7 | 7
211 | 4 | 廊下3 | ダウンライト | φ150 |  |  |  |  | 3500 |  | 【器具LED済】 | 0 | 1 | 8 | 0
212 | 4 | 廊下3 | ユニバーサルダウンライト | φ125 |  |  |  |  | 3500 |  | 【器具LED済】 | 0 | 1 | 1 | 0
213 | 4 | 談話室 | 下面開放 | [5 empty] | 5000 | w240 | 直管蛍光灯 FHF32EX 高出力形 【45W】 | 48 | 2 | 2 | 4
214 | 4 | 食堂談話室 | 埋込形 |  |  |  | プリズムカバー |  | 5000 | φ1200 | 円形蛍光灯 FCL40 省電力形 【38W】 | 41 | 4 | 8 | 32
215 | 4 | 食堂談話室 | ブラケット |  |  |  | カバー |  | 3000 | かまぼこ型 | ミニクリプトン KR110V54W (口金：E17) 【54W】 | 54 | 1 | 2 | 2
216 | 4 | 食堂談話室 | ブラケット |  |  |  | カバー |  | 3000 | かまぼこ型 | ミニクリプトン KR110V54W (口金：E17) 【54W】 | 54 | 1 | 4 | 4
217 | 4 | 食堂談話室 | ダウンライト | φ100 |  |  |  |  | 3000 |  | 【器具LED済】 | 0 | 1 | 2 | 0
218 | 4 | 配膳コーナー | 埋込形 | W300 |  | 非常灯(電源別) |  |  | 4000 |  | 直管蛍光灯 FLR40S 【40W】 | 43 | 2 | 1 | 2
219 | 4 | EPS | トラフ形 |  | 壁付け |  | ガード |  | 4000 |  | 直管蛍光灯 FL20S 【20W】 | 23 | 1 | 2 | 2
220 | 4 | 廊下4 | 埋込形 | W160 |  |  |  |  | 4000 |  | 直管蛍光灯 FLR40S 【40W】 | 43 | 1 | 1 | 1
221 | 4 | 廊下4 | 埋込形 | W300 |  |  | ルーバ |  | 4000 |  | 直管蛍光灯 FLR40S 【40W】 | 43 | 2 | 1 | 2
222 | 4 | 廊下4 | トラフ形 |  |  | 間接照明 |  |  | 4000 |  | 直管蛍光灯 FLR40S 【40W】 | 43 | 1 | 4 | 4
223 | 4 | EVホール | 埋込形 | [5 empty] | 4000 | □1000 格子 | 直管蛍光灯 FLR40S 【40W】 | 43 | 6 | 4 | 24
224 | 4 | スプリンクラー室 | ブラケット |  |  |  | ガード |  | 3000 | カップ | ホワイト電球 LW100/110V60W (口金：E26) 【60W】 | 60 | 1 | 1 | 1
225 | 4 | 管理室 | 埋込形 | W300 |  |  |  |  | 4000 |  | 直管蛍光灯 FLR40S 【40W】 | 43 | 2 | 1 | 2
226 | 4 | 洗濯室 | 埋込形 | W300 |  |  |  |  | 4000 |  | 直管蛍光灯 FLR40S 【40W】 | 43 | 2 | 1 | 2
227 | 4 | 面会室 | スクエア | □600 |  |  | 乳白カバー |  | 5000 |  | コンパクト形蛍光灯 FHP45E 【45W】 | 48 | 4 | 2 | 8
228 | 4 | EPS | トラフ形 |  | 壁付け |  |  |  | 5000 |  | 直管蛍光灯 FLR40S 【40W】 | 43 | 1 | 1 | 1
229 | 4 | 浴室1 | 浴室灯 |  |  |  | 防水ソケット | カバー | 4000 | 器具交換 | 直管蛍光灯 FLR40S 【40W】 | 43 | 2 | 4 | 8
230 | 4 | 浴室脱衣室2 | ブラケット |  |  |  | 防水カバー |  | 5000 |  | コンパクト形蛍光灯 FML18EX 【18W】 | 21 | 1 | 2 | 2
231 | 4 | 浴室脱衣室3 | ブラケット |  |  |  | 防水カバー |  | 5000 |  | コンパクト形蛍光灯 FML18EX 【18W】 | 21 | 1 | 2 | 2
232 | 4 | 前室 | 埋込形 | W190 |  |  |  |  | 5000 | 格子 | 直管蛍光灯 FLR40S 【40W】 | 43 | 1 | 1 | 1
233 | 4 | 男子トイレ女子トイレ | ダウンライト | φ150 |  | 非常灯(電源別) |  |  | 3000 |  | ホワイト電球 LW100/110V40W (口金：E26) 【40W】 | 40 | 1 | 2 | 2
234 | 4 | スプリンクラー室 | トラフ形 |  | 壁付け |  |  |  | 5000 |  | 直管蛍光灯 FL20S 【20W】 | 23 | 1 | 1 | 1
235 | 4 | ストレッチャー置場 | 埋込形 | W300 |  |  |  |  | 4000 |  | 直管蛍光灯 FLR40S 【40W】 | 43 | 2 | 1 | 2
236 | 4 | 471 | トラフ形 | [5 empty] | 4000 |  | 直管蛍光灯 FLR40S 【40W】 | 43 | 1 | 4 | 4
237 | 4 | 471 | ユニバーサルダウンライト | φ150 |  | 処置灯 |  |  | 3000 |  | ハロゲンランプ（棒状） JD100V85W (口金：E11) 【85W】 | 85 | 1 | 4 | 4
238 | 4 | 471 | 埋込形 | φ400 |  |  | 乳白カバー |  | 5000 |  | コンパクト形蛍光灯 FPL27EX 【27W】 | 30 | 2 | 1 | 2
239 | 4 | 471 | ベッド灯 |  | 壁付け |  | プルスイッチ |  | 3000 | ナツメなし ボックス | 【器具LED済】 | 0 | 1 | 2 | 0
240 | 4 | 471 | ベッド灯 |  | 壁付け |  | プルスイッチ |  | 3000 | ナツメなし ボックス | ミニクリプトン レフ形 KR100/110V22W (口金：E17) 【22W】 | 22 | 1 | 2 | 2
241 | 4 | 471 | フットライト |  | 埋込 |  | カバー |  | 3000 | 壁 | ナツメ球 5W (口金 ： E12) 【5W】 | 5 | 1 | 1 | 1
242 | 4 | 471 | ダウンライト | φ150 | 埋込 | 非常灯(電源別) |  |  | 3000 |  | ホワイト電球 LW100/110V40W (口金：E26) 【40W】 | 40 | 1 | 1 | 1
243 | 4 | 471 | ブラケット | W300 | 壁付け |  | カバー |  | 3000 | 三日月型 縦50 | コンパクト形蛍光灯 FML13EX 【13W】 | 16 | 1 | 1 | 1
244 | 4 | 471 | 埋込形 | W190 |  |  | カバー |  | 4000 | 格子 | 直管蛍光灯 FLR40S 【40W】 | 43 | 1 | 1 | 1
245 | 4 | 470 | 埋込形 | W190 |  |  | カバー |  | 4000 | 格子 | 直管蛍光灯 FLR40S 【40W】 | 43 | 1 | 1 | 1
246 | 4 | 470 | トラフ形 | [5 empty] | 4000 |  | 直管蛍光灯 FLR40S 【40W】 | 43 | 1 | 4 | 4
247 | 4 | 470 | ユニバーサルダウンライト | φ150 |  | 処置灯 |  |  | 3000 |  | ハロゲンランプ（棒状） JD100V85W (口金：E11) 【85W】 | 85 | 1 | 4 | 4
248 | 4 | 470 | 埋込形 | φ400 |  |  | 乳白カバー |  | 5000 |  | コンパクト形蛍光灯 FPL27EX 【27W】 | 30 | 2 | 1 | 2
249 | 4 | 470 | ベッド灯 |  | 壁付け |  | プルスイッチ |  | 3000 | ナツメなし ボックス | 【器具LED済】 | 0 | 1 | 2 | 0
250 | 4 | 470 | ベッド灯 |  | 壁付け |  | プルスイッチ |  | 3000 | ナツメなし ボックス | ミニクリプトン レフ形 KR100/110V22W (口金：E17) 【22W】 | 22 | 1 | 2 | 2
251 | 4 | 470 | フットライト |  | 埋込 |  | カバー |  | 3000 | 壁 | ナツメ球 5W (口金 ： E12) 【5W】 | 5 | 1 | 1 | 1
252 | 4 | 470 | ダウンライト | φ150 | 埋込 | 非常灯(電源別) |  |  | 3000 |  | ホワイト電球 LW100/110V40W (口金：E26) 【40W】 | 40 | 1 | 1 | 1
253 | 4 | 470 | ブラケット | W300 | 壁付け |  | カバー |  | 3000 | 三日月型 縦50 | コンパクト形蛍光灯 FML13EX 【13W】 | 16 | 1 | 1 | 1
254 | 4 | 器材庫 | 逆富士形 | W150 |  |  |  |  | 4000 |  | 直管蛍光灯 FLR40S 【40W】 | 43 | 1 | 1 | 1
255 | 4 | 469 | トラフ形 | [5 empty] | 4000 |  | 直管蛍光灯 FLR40S 【40W】 | 43 | 1 | 4 | 4
256 | 4 | 469 | ユニバーサルダウンライト | φ150 |  | 処置灯 |  |  | 3000 |  | ハロゲンランプ（棒状） JD100V85W (口金：E11) 【85W】 | 85 | 1 | 4 | 4
257 | 4 | 469 | 埋込形 | φ400 |  |  | 乳白カバー |  | 5000 |  | コンパクト形蛍光灯 FPL27EX 【27W】 | 30 | 2 | 1 | 2
258 | 4 | 469 | ベッド灯 |  | 壁付け |  | プルスイッチ |  | 3000 | ナツメなし ボックス | ミニクリプトン レフ形 KR100/110V22W (口金：E17) 【22W】 | 22 | 1 | 4 | 4
259 | 4 | 469 | フットライト |  | 埋込 |  | カバー |  | 3000 | 壁 | ナツメ球 5W (口金 ： E12) 【5W】 | 5 | 1 | 1 | 1
260 | 4 | 469 | ダウンライト | φ150 | 埋込 | 非常灯(電源別) |  |  | 3000 |  | ホワイト電球 LW100/110V40W (口金：E26) 【40W】 | 40 | 1 | 1 | 1
261 | 4 | 469 | ブラケット | W300 | 壁付け |  | カバー |  | 3000 | 三日月型 縦50 | コンパクト形蛍光灯 FML13EX 【13W】 | 16 | 1 | 1 | 1
262 | 4 | 469 | 埋込形 | W190 |  |  | カバー |  | 4000 | 格子 | 直管蛍光灯 FLR40S 【40W】 | 43 | 1 | 1 | 1
263 | 4 | 談話室 | スクエア | □600 |  |  | 乳白カバー |  | 5000 |  | コンパクト形蛍光灯 FPL55EX 【55W】 | 58 | 4 | 1 | 4
264 | 4 | スタッフルーム | 埋込形 | W300 |  |  |  |  | 4000 |  | 直管蛍光灯 FLR40S 【40W】 | 43 | 2 | 2 | 4
265 | 4 | スタッフルーム | 流し元灯 |  | 天付け |  |  |  | 5000 |  | 直管蛍光灯 FL20S 【20W】 | 23 | 1 | 1 | 1
266 | 4 | 472 | トラフ形 | [5 empty] | 4000 |  | 直管蛍光灯 FLR40S 【40W】 | 43 | 1 | 4 | 4
267 | 4 | 472 | ユニバーサルダウンライト | φ150 |  | 処置灯 |  |  | 3000 |  | ハロゲンランプ（棒状） JD100V85W (口金：E11) 【85W】 | 85 | 1 | 4 | 4
268 | 4 | 472 | 埋込形 | φ400 |  |  | 乳白カバー |  | 5000 |  | コンパクト形蛍光灯 FPL27EX 【27W】 | 30 | 2 | 1 | 2
269 | 4 | 472 | ベッド灯 |  | 壁付け |  | プルスイッチ |  | 3000 | ナツメなし ボックス | ミニクリプトン レフ形 KR100/110V22W (口金：E17) 【22W】 | 22 | 1 | 4 | 4
270 | 4 | 472 | フットライト |  | 埋込 |  | カバー |  | 3000 | 壁 | ナツメ球 5W (口金 ： E12) 【5W】 | 5 | 1 | 1 | 1
271 | 4 | 472 | ダウンライト | φ150 | 埋込 | 非常灯(電源別) |  |  | 3000 |  | ホワイト電球 LW100/110V40W (口金：E26) 【40W】 | 40 | 1 | 1 | 1
272 | 4 | 472 | ブラケット | W300 | 壁付け |  | カバー |  | 3000 | 三日月型 縦50 | コンパクト形蛍光灯 FML13EX 【13W】 | 16 | 1 | 1 | 1
273 | 4 | 472 | 埋込形 | W190 |  |  | カバー |  | 4000 | 格子 | 直管蛍光灯 FLR40S 【40W】 | 43 | 1 | 1 | 1
274 | 4 | 465 | トラフ形 |  |  | 間接照明 |  |  | 4000 |  | 直管蛍光灯 FLR40S 【40W】 | 43 | 1 | 1 | 1
275 | 4 | 465 | ユニバーサルダウンライト | φ150 |  | 処置灯 |  |  | 3000 |  | ハロゲンランプ（棒状） JD100V85W (口金：E11) 【85W】 | 85 | 1 | 1 | 1
276 | 4 | 465 | ベッド灯 |  | 壁付け |  | プルスイッチ |  | 3000 | ナツメなし ボックス | 【器具LED済】 | 0 | 1 | 1 | 0
277 | 4 | 465 | フットライト |  | 埋込 |  | カバー |  | 3000 | 壁 | ナツメ球 5W (口金 ： E12) 【5W】 | 5 | 1 | 1 | 1
278 | 4 | 465 | ダウンライト | φ150 | 埋込 | 非常灯(電源別) |  |  | 3000 |  | ホワイト電球 LW100/110V40W (口金：E26) 【40W】 | 40 | 1 | 1 | 1
279 | 4 | 465 | ブラケット | W300 | 壁付け |  | カバー |  | 3000 | 三日月型 縦50 | コンパクト形蛍光灯 FML13EX 【13W】 | 16 | 1 | 2 | 2
280 | 4 | 468 | トラフ形 |  |  | 間接照明 |  |  | 4000 |  | 直管蛍光灯 FLR40S 【40W】 | 43 | 1 | 1 | 1
281 | 4 | 468 | ユニバーサルダウンライト | φ150 |  | 処置灯 |  |  | 3000 |  | ハロゲンランプ（棒状） JD100V85W (口金：E11) 【85W】 | 85 | 1 | 1 | 1
282 | 4 | 468 | トラフ形 |  |  | 間接照明 |  |  | 4000 |  | 直管蛍光灯 FLR40S 【40W】 | 43 | 1 | 1 | 1
283 | 4 | 468 | ベッド灯 |  | 壁付け |  | プルスイッチ |  | 3000 | ナツメなし ボックス | 【器具LED済】 | 0 | 1 | 1 | 0
284 | 4 | 468 | フットライト |  | 埋込 |  | カバー |  | 3000 | 壁 | ナツメ球 5W (口金 ： E12) 【5W】 | 5 | 1 | 1 | 1
285 | 4 | 468 | ダウンライト | φ150 | 埋込 | 非常灯(電源別) |  |  | 3000 |  | ホワイト電球 LW100/110V40W (口金：E26) 【40W】 | 40 | 1 | 1 | 1
286 | 4 | 468 | ブラケット | W300 | 壁付け |  | カバー |  | 3000 | 三日月型 縦50 | コンパクト形蛍光灯 FML13EX 【13W】 | 16 | 1 | 1 | 1
287 | 4 | 468 | 埋込形 | W190 | 壁付け |  | 乳白カバー |  | 3000 |  | 直管蛍光灯 FLR40S 【40W】 | 43 | 1 | 1 | 1
288 | 4 | 467 | トラフ形 |  |  | 間接照明 |  |  | 4000 |  | 直管蛍光灯 FLR40S 【40W】 | 43 | 1 | 1 | 1
289 | 4 | 467 | ユニバーサルダウンライト | φ150 |  | 処置灯 |  |  | 3000 |  | ハロゲンランプ（棒状） JD100V85W (口金：E11) 【85W】 | 85 | 1 | 1 | 1
290 | 4 | 467 | ベッド灯 |  | 壁付け |  | プルスイッチ |  | 3000 | ナツメなし ボックス | ミニクリプトン レフ形 KR100/110V22W (口金：E17) 【22W】 | 22 | 1 | 1 | 1
291 | 4 | 467 | フットライト |  | 埋込 |  | カバー |  | 3000 | 壁 | ナツメ球 5W (口金 ： E12) 【5W】 | 5 | 1 | 1 | 1
292 | 4 | 467 | ダウンライト | φ150 | 埋込 | 非常灯(電源別) |  |  | 3000 |  | ホワイト電球 LW100/110V40W (口金：E26) 【40W】 | 40 | 1 | 1 | 1
293 | 4 | 467 | ブラケット | W300 | 壁付け |  | カバー |  | 3000 | 三日月型 縦50 | コンパクト形蛍光灯 FML13EX 【13W】 | 16 | 1 | 1 | 1
294 | 4 | 467 | 埋込形 | W190 | 壁付け |  | 乳白カバー |  | 3000 |  | 直管蛍光灯 FLR40S 【40W】 | 43 | 1 | 1 | 1
295 | 4 | 466 | トラフ形 |  |  | 間接照明 |  |  | 4000 |  | 直管蛍光灯 FLR40S 【40W】 | 43 | 1 | 1 | 1
296 | 4 | 466 | ユニバーサルダウンライト | φ150 |  | 処置灯 |  |  | 3000 |  | ハロゲンランプ（棒状） JD100V85W (口金：E11) 【85W】 | 85 | 1 | 1 | 1
297 | 4 | 466 | ベッド灯 |  | 壁付け |  | プルスイッチ |  | 3000 | ナツメなし ボックス | ミニクリプトン レフ形 KR100/110V22W (口金：E17) 【22W】 | 22 | 1 | 1 | 1
298 | 4 | 466 | フットライト |  | 埋込 |  | カバー |  | 3000 | 壁 | ナツメ球 5W (口金 ： E12) 【5W】 | 5 | 1 | 1 | 1
299 | 4 | 466 | ダウンライト | φ150 | 埋込 | 非常灯(電源別) |  |  | 3000 |  | ホワイト電球 LW100/110V40W (口金：E26) 【40W】 | 40 | 1 | 1 | 1
300 | 4 | 466 | ブラケット | W300 | 壁付け |  | カバー |  | 3000 | 三日月型 縦50 | コンパクト形蛍光灯 FML13EX 【13W】 | 16 | 1 | 2 | 2
301 | 4 | 面談室 | トラフ形 |  |  | 間接照明 |  |  | 4000 |  | 直管蛍光灯 FLR40S 【40W】 | 43 | 1 | 1 | 1
302 | 4 | 面談室 | ユニバーサルダウンライト | φ150 |  | 処置灯 |  |  | 3000 |  | ハロゲンランプ（棒状） JD100V85W (口金：E11) 【85W】 | 85 | 1 | 1 | 1
303 | 4 | 面談室 | ベッド灯 |  | 壁付け |  | プルスイッチ |  | 3000 | ナツメなし ボックス | ミニクリプトン レフ形 KR100/110V22W (口金：E17) 【22W】 | 22 | 1 | 1 | 1
304 | 4 | 面談室 | フットライト |  | 埋込 |  | カバー |  | 3000 | 壁 | ナツメ球 5W (口金 ： E12) 【5W】 | 5 | 1 | 1 | 1
305 | 4 | 面談室 | ダウンライト | φ150 | 埋込 | 非常灯(電源別) |  |  | 3000 |  | ホワイト電球 LW100/110V40W (口金：E26) 【40W】 | 40 | 1 | 1 | 1
306 | 4 | 面談室 | ブラケット | W300 | 壁付け |  | カバー |  | 3000 | 三日月型 縦50 | コンパクト形蛍光灯 FML13EX 【13W】 | 16 | 1 | 2 | 2
307 | 4 | 464 | トラフ形 |  |  | 間接照明 |  |  | 4000 |  | 直管蛍光灯 FLR40S 【40W】 | 43 | 1 | 1 | 1
308 | 4 | 464 | ユニバーサルダウンライト | φ150 |  | 処置灯 |  |  | 3000 |  | ハロゲンランプ（棒状） JD100V85W (口金：E11) 【85W】 | 85 | 1 | 1 | 1
309 | 4 | 464 | ベッド灯 |  | 壁付け |  | プルスイッチ |  | 3000 | ナツメなし ボックス | ミニクリプトン レフ形 KR100/110V22W (口金：E17) 【22W】 | 22 | 1 | 1 | 1
310 | 4 | 464 | フットライト |  | 埋込 |  | カバー |  | 3000 | 壁 | ナツメ球 5W (口金 ： E12) 【5W】 | 5 | 1 | 1 | 1
311 | 4 | 464 | ダウンライト | φ150 | 埋込 | 非常灯(電源別) |  |  | 3000 |  | ホワイト電球 LW100/110V40W (口金：E26) 【40W】 | 40 | 1 | 1 | 1
312 | 4 | 464 | ブラケット | W300 | 壁付け |  | カバー |  | 3000 | 三日月型 縦50 | コンパクト形蛍光灯 FML13EX 【13W】 | 16 | 1 | 2 | 2
313 | 4 | 462 | トラフ形 |  |  | 間接照明 |  |  | 4000 |  | 直管蛍光灯 FLR40S 【40W】 | 43 | 1 | 2 | 2
314 | 4 | 462 | ユニバーサルダウンライト | φ150 |  | 処置灯 |  |  | 3000 |  | ハロゲンランプ（棒状） JD100V85W (口金：E11) 【85W】 | 85 | 1 | 2 | 2
315 | 4 | 462 | ベッド灯 |  | 壁付け |  | プルスイッチ |  | 3000 | ナツメなし ボックス | ミニクリプトン レフ形 KR100/110V22W (口金：E17) 【22W】 | 22 | 1 | 1 | 1
316 | 4 | 462 | ベッド灯 |  | 壁付け |  | プルスイッチ |  | 3000 | ナツメなし ボックス | 【器具LED済】 | 0 | 1 | 1 | 0
317 | 4 | 462 | 埋込形 | W220 |  |  | 乳白カバー |  | 5000 |  | 直管蛍光灯 FHF32EX 【32W】 | 35 | 2 | 2 | 4
318 | 4 | 461 | トラフ形 |  |  | 間接照明 |  |  | 4000 |  | 直管蛍光灯 FLR40S 【40W】 | 43 | 1 | 2 | 2
319 | 4 | 461 | ユニバーサルダウンライト | φ150 |  | 処置灯 |  |  | 3000 |  | ハロゲンランプ（棒状） JD100V85W (口金：E11) 【85W】 | 85 | 1 | 2 | 2
320 | 4 | 461 | ベッド灯 |  | 壁付け |  | プルスイッチ |  | 3000 | ナツメなし ボックス | ミニクリプトン レフ形 KR100/110V22W (口金：E17) 【22W】 | 22 | 1 | 2 | 2
321 | 4 | 461 | 埋込形 | W220 |  |  | 乳白カバー |  | 5000 |  | 直管蛍光灯 FHF32EX 【32W】 | 35 | 2 | 2 | 4
322 | 4 | 460 | トラフ形 |  |  | 間接照明 |  |  | 4000 |  | 直管蛍光灯 FLR40S 【40W】 | 43 | 1 | 1 | 1
323 | 4 | 460 | ユニバーサルダウンライト | φ150 |  | 処置灯 |  |  | 3000 |  | ハロゲンランプ（棒状） JD100V85W (口金：E11) 【85W】 | 85 | 1 | 1 | 1
324 | 4 | 460 | ベッド灯 |  | 壁付け |  | プルスイッチ |  | 3000 | ナツメなし ボックス | 【器具LED済】 | 0 | 1 | 1 | 0
325 | 4 | 460 | フットライト |  | 埋込 |  | カバー |  | 3000 | 壁 | ナツメ球 5W (口金 ： E12) 【5W】 | 5 | 1 | 1 | 1
326 | 4 | 460 | ダウンライト | φ150 | 埋込 | 非常灯(電源別) |  |  | 3000 |  | ホワイト電球 LW100/110V40W (口金：E26) 【40W】 | 40 | 1 | 1 | 1
327 | 4 | 460 | ブラケット | W300 | 壁付け |  | カバー |  | 3000 | 三日月型 縦50 | コンパクト形蛍光灯 FML13EX 【13W】 | 16 | 1 | 2 | 2
328 | 4 | 459 | トラフ形 |  |  | 間接照明 |  |  | 4000 |  | 直管蛍光灯 FLR40S 【40W】 | 43 | 1 | 1 | 1
329 | 4 | 459 | ユニバーサルダウンライト | φ150 |  | 処置灯 |  |  | 3000 |  | ハロゲンランプ（棒状） JD100V85W (口金：E11) 【85W】 | 85 | 1 | 1 | 1
330 | 4 | 459 | ベッド灯 |  | 壁付け |  | プルスイッチ |  | 3000 | ナツメなし ボックス | ミニクリプトン レフ形 KR100/110V22W (口金：E17) 【22W】 | 22 | 1 | 1 | 1
331 | 4 | 459 | フットライト |  | 埋込 |  | カバー |  | 3000 | 壁 | ナツメ球 5W (口金 ： E12) 【5W】 | 5 | 1 | 1 | 1
332 | 4 | 459 | ダウンライト | φ150 | 埋込 | 非常灯(電源別) |  |  | 3000 |  | ホワイト電球 LW100/110V40W (口金：E26) 【40W】 | 40 | 1 | 1 | 1
333 | 4 | 459 | ブラケット | W300 | 壁付け |  | カバー |  | 3000 | 三日月型 縦50 | コンパクト形蛍光灯 FML13EX 【13W】 | 16 | 1 | 2 | 2
334 | 4 | 458 | トラフ形 |  |  | 間接照明 |  |  | 4000 |  | 直管蛍光灯 FLR40S 【40W】 | 43 | 1 | 1 | 1
335 | 4 | 458 | ユニバーサルダウンライト | φ150 |  | 処置灯 |  |  | 3000 |  | ハロゲンランプ（棒状） JD100V85W (口金：E11) 【85W】 | 85 | 1 | 1 | 1
336 | 4 | 458 | ベッド灯 |  | 壁付け |  | プルスイッチ |  | 3000 | ナツメなし ボックス | ミニクリプトン レフ形 KR100/110V22W (口金：E17) 【22W】 | 22 | 1 | 1 | 1
337 | 4 | 458 | フットライト |  | 埋込 |  | カバー |  | 3000 | 壁 | ナツメ球 5W (口金 ： E12) 【5W】 | 5 | 1 | 1 | 1
338 | 4 | 458 | ダウンライト | φ150 | 埋込 | 非常灯(電源別) |  |  | 3000 |  | ホワイト電球 LW100/110V40W (口金：E26) 【40W】 | 40 | 1 | 1 | 1
339 | 4 | 458 | ブラケット | W300 | 壁付け |  | カバー |  | 3000 | 三日月型 縦50 | コンパクト形蛍光灯 FML13EX 【13W】 | 16 | 1 | 2 | 2
340 | 4 | 457 | ブラケット | W300 | 壁付け |  | カバー |  | 3000 | 三日月型 縦50 | コンパクト形蛍光灯 FML13EX 【13W】 | 16 | 1 | 1 | 1
341 | 4 | 457 | トラフ形 |  |  | 間接照明 |  |  | 4000 |  | 直管蛍光灯 FLR40S 【40W】 | 43 | 1 | 1 | 1
342 | 4 | 457 | ユニバーサルダウンライト | φ150 |  | 処置灯 |  |  | 3000 |  | ハロゲンランプ（棒状） JD100V85W (口金：E11) 【85W】 | 85 | 1 | 1 | 1
343 | 4 | 457 | ベッド灯 |  | 壁付け |  | プルスイッチ |  | 3000 | ナツメなし ボックス | ミニクリプトン レフ形 KR100/110V22W (口金：E17) 【22W】 | 22 | 1 | 1 | 1
344 | 4 | 457 | フットライト |  | 埋込 |  | カバー |  | 3000 | 壁 | ナツメ球 5W (口金 ： E12) 【5W】 | 5 | 1 | 1 | 1
345 | 4 | 457 | ダウンライト | φ150 | 埋込 | 非常灯(電源別) |  |  | 3000 |  | ホワイト電球 LW100/110V40W (口金：E26) 【40W】 | 40 | 1 | 1 | 1
346 | 4 | 457 | 埋込形 | W190 | 壁付け |  | 乳白カバー |  | 3000 |  | 直管蛍光灯 FLR40S 【40W】 | 43 | 1 | 1 | 1
347 | 4 | 456 | トラフ形 |  |  | 間接照明 |  |  | 4000 |  | 直管蛍光灯 FLR40S 【40W】 | 43 | 1 | 1 | 1
348 | 4 | 456 | ユニバーサルダウンライト | φ150 |  | 処置灯 |  |  | 3000 |  | ハロゲンランプ（棒状） JD100V85W (口金：E11) 【85W】 | 85 | 1 | 1 | 1
349 | 4 | 456 | ベッド灯 |  | 壁付け |  | プルスイッチ |  | 3000 | ナツメなし ボックス | ミニクリプトン レフ形 KR100/110V22W (口金：E17) 【22W】 | 22 | 1 | 1 | 1
350 | 4 | 456 | フットライト |  | 埋込 |  | カバー |  | 3000 | 壁 | ナツメ球 5W (口金 ： E12) 【5W】 | 5 | 1 | 1 | 1
351 | 4 | 456 | ダウンライト | φ150 | 埋込 | 非常灯(電源別) |  |  | 3000 |  | ホワイト電球 LW100/110V40W (口金：E26) 【40W】 | 40 | 1 | 1 | 1
352 | 4 | 456 | ブラケット | W300 | 壁付け |  | カバー |  | 3000 | 三日月型 縦50 | コンパクト形蛍光灯 FML13EX 【13W】 | 16 | 1 | 1 | 1
353 | 4 | 456 | 埋込形 | W190 | 壁付け |  | 乳白カバー |  | 3000 |  | 直管蛍光灯 FLR40S 【40W】 | 43 | 1 | 1 | 1
354 | 4 | 455 | トラフ形 |  |  | 間接照明 |  |  | 4000 |  | 直管蛍光灯 FLR40S 【40W】 | 43 | 1 | 1 | 1
355 | 4 | 455 | ユニバーサルダウンライト | φ150 |  | 処置灯 |  |  | 3000 |  | ハロゲンランプ（棒状） JD100V85W (口金：E11) 【85W】 | 85 | 1 | 1 | 1
356 | 4 | 455 | ベッド灯 |  | 壁付け |  | プルスイッチ |  | 3000 | ナツメなし ボックス | ミニクリプトン レフ形 KR100/110V22W (口金：E17) 【22W】 | 22 | 1 | 1 | 1
357 | 4 | 455 | フットライト |  | 埋込 |  | カバー |  | 3000 | 壁 | ナツメ球 5W (口金 ： E12) 【5W】 | 5 | 1 | 1 | 1
358 | 4 | 455 | ダウンライト | φ150 | 埋込 | 非常灯(電源別) |  |  | 3000 |  | ホワイト電球 LW100/110V40W (口金：E26) 【40W】 | 40 | 1 | 1 | 1
359 | 4 | 455 | ブラケット | W300 | 壁付け |  | カバー |  | 3000 | 三日月型 縦50 | コンパクト形蛍光灯 FML13EX 【13W】 | 16 | 1 | 1 | 1
360 | 4 | 455 | 埋込形 | W190 | 壁付け |  | 乳白カバー |  | 3000 |  | 直管蛍光灯 FLR40S 【40W】 | 43 | 1 | 1 | 1
361 | 4 | 談話室 | スクエア | □600 |  |  | 乳白カバー |  | 5000 |  | コンパクト形蛍光灯 FPL55EX 【55W】 | 58 | 4 | 1 | 4
362 | 4 | 談話室 | ダウンライト | φ175 |  |  | ウォールウォッシャー |  | 5000 |  | コンパクト形蛍光灯 FDL18EX 【18W】 | 21 | 1 | 1 | 1
363 | 4 | 談話室 |  |  |  |  | ウォールウォッシャー
364 | 4 | 454 | トラフ形 | [5 empty] | 4000 |  | 直管蛍光灯 FLR40S 【40W】 | 43 | 1 | 4 | 4
365 | 4 | 454 | ユニバーサルダウンライト | φ150 |  | 処置灯 |  |  | 3000 |  | ハロゲンランプ（棒状） JD100V85W (口金：E11) 【85W】 | 85 | 1 | 4 | 4
366 | 4 | 454 | 埋込形 | φ400 |  |  | 乳白カバー |  | 5000 |  | コンパクト形蛍光灯 FPL27EX 【27W】 | 30 | 2 | 1 | 2
367 | 4 | 454 | ベッド灯 |  | 壁付け |  | プルスイッチ |  | 3000 | ナツメなし ボックス | ミニクリプトン レフ形 KR100/110V22W (口金：E17) 【22W】 | 22 | 1 | 4 | 4
368 | 4 | 454 | フットライト |  | 埋込 |  | カバー |  | 3000 | 壁 | ナツメ球 5W (口金 ： E12) 【5W】 | 5 | 1 | 1 | 1
369 | 4 | 454 | ダウンライト | φ150 | 埋込 | 非常灯(電源別) |  |  | 3000 |  | ホワイト電球 LW100/110V40W (口金：E26) 【40W】 | 40 | 1 | 1 | 1
370 | 4 | 454 | ブラケット | W300 | 壁付け |  | カバー |  | 3000 | 三日月型 縦50 | コンパクト形蛍光灯 FML13EX 【13W】 | 16 | 1 | 1 | 1
371 | 4 | 454 | 埋込形 | W190 |  |  | カバー |  | 4000 | 格子 | 直管蛍光灯 FLR40S 【40W】 | 43 | 1 | 1 | 1
372 | 4 | 器材庫 | 逆富士形 | W150 |  |  |  |  | 4000 |  | 直管蛍光灯 FLR40S 【40W】 | 43 | 1 | 1 | 1
373 | 4 | 453 | 埋込形 | W190 |  |  | カバー |  | 4000 | 格子 | 直管蛍光灯 FLR40S 【40W】 | 43 | 1 | 1 | 1
374 | 4 | 453 | トラフ形 | [5 empty] | 4000 |  | 直管蛍光灯 FLR40S 【40W】 | 43 | 1 | 4 | 4
375 | 4 | 453 | ユニバーサルダウンライト | φ150 |  | 処置灯 |  |  | 3000 |  | ハロゲンランプ（棒状） JD100V85W (口金：E11) 【85W】 | 85 | 1 | 4 | 4
376 | 4 | 453 | 埋込形 | φ400 |  |  | 乳白カバー |  | 5000 |  | コンパクト形蛍光灯 FPL27EX 【27W】 | 30 | 2 | 1 | 2
377 | 4 | 453 | ベッド灯 |  | 壁付け |  | プルスイッチ |  | 3000 | ナツメなし ボックス | ミニクリプトン レフ形 KR100/110V22W (口金：E17) 【22W】 | 22 | 1 | 4 | 4
378 | 4 | 453 | フットライト |  | 埋込 |  | カバー |  | 3000 | 壁 | ナツメ球 5W (口金 ： E12) 【5W】 | 5 | 1 | 1 | 1
379 | 4 | 453 | ダウンライト | φ150 | 埋込 | 非常灯(電源別) |  |  | 3000 |  | ホワイト電球 LW100/110V40W (口金：E26) 【40W】 | 40 | 1 | 1 | 1
380 | 4 | 453 | ブラケット | W300 | 壁付け |  | カバー |  | 3000 | 三日月型 縦50 | コンパクト形蛍光灯 FML13EX 【13W】 | 16 | 1 | 1 | 1
381 | 4 | 452 | トラフ形 | [5 empty] | 4000 |  | 直管蛍光灯 FLR40S 【40W】 | 43 | 1 | 4 | 4
382 | 4 | 452 | ユニバーサルダウンライト | φ150 |  | 処置灯 |  |  | 3000 |  | ハロゲンランプ（棒状） JD100V85W (口金：E11) 【85W】 | 85 | 1 | 4 | 4
383 | 4 | 452 | 埋込形 | φ400 |  |  | 乳白カバー |  | 5000 |  | コンパクト形蛍光灯 FPL27EX 【27W】 | 30 | 2 | 1 | 2
384 | 4 | 452 | ベッド灯 |  | 壁付け |  | プルスイッチ |  | 3000 | ナツメなし ボックス | ミニクリプトン レフ形 KR100/110V22W (口金：E17) 【22W】 | 22 | 1 | 4 | 4
385 | 4 | 452 | フットライト |  | 埋込 |  | カバー |  | 3000 | 壁 | ナツメ球 5W (口金 ： E12) 【5W】 | 5 | 1 | 1 | 1
386 | 4 | 452 | ダウンライト | φ150 | 埋込 | 非常灯(電源別) |  |  | 3000 |  | ホワイト電球 LW100/110V40W (口金：E26) 【40W】 | 40 | 1 | 1 | 1
387 | 4 | 452 | ブラケット | W300 | 壁付け |  | カバー |  | 3000 | 三日月型 縦50 | コンパクト形蛍光灯 FML13EX 【13W】 | 16 | 1 | 1 | 1
388 | 4 | 452 | 埋込形 | W190 |  |  | カバー |  | 4000 | 格子 | 直管蛍光灯 FLR40S 【40W】 | 43 | 1 | 1 | 1
389 | 4 | 車椅子トイレ | 埋込形 | W190 |  |  |  |  | 4000 |  | 直管蛍光灯 FLR40S 【40W】 | 43 | 1 | 1 | 1
390 | 4 | 451 | トラフ形 | [5 empty] | 4000 |  | 直管蛍光灯 FLR40S 【40W】 | 43 | 1 | 4 | 4
391 | 4 | 451 | ユニバーサルダウンライト | φ150 |  | 処置灯 |  |  | 3000 |  | ハロゲンランプ（棒状） JD100V85W (口金：E11) 【85W】 | 85 | 1 | 4 | 4
392 | 4 | 451 | 埋込形 | φ400 |  |  | 乳白カバー |  | 5000 |  | コンパクト形蛍光灯 FPL27EX 【27W】 | 30 | 2 | 1 | 2
393 | 4 | 451 | ベッド灯 |  | 壁付け |  | プルスイッチ |  | 3000 | ナツメなし ボックス | 【器具LED済】 | 0 | 1 | 1 | 0
394 | 4 | 451 | ベッド灯 |  | 壁付け |  | プルスイッチ |  | 3000 | ナツメなし ボックス | ミニクリプトン レフ形 KR100/110V22W (口金：E17) 【22W】 | 22 | 1 | 3 | 3
395 | 4 | 451 | フットライト |  | 埋込 |  | カバー |  | 3000 | 壁 | ナツメ球 5W (口金 ： E12) 【5W】 | 5 | 1 | 1 | 1
396 | 4 | 451 | ダウンライト | φ150 | 埋込 | 非常灯(電源別) |  |  | 3000 |  | ホワイト電球 LW100/110V40W (口金：E26) 【40W】 | 40 | 1 | 1 | 1
397 | 4 | 451 | ブラケット | W300 | 壁付け |  | カバー |  | 3000 | 三日月型 縦50 | コンパクト形蛍光灯 FML13EX 【13W】 | 16 | 1 | 1 | 1
398 | 4 | 451 | 埋込形 | W190 |  |  | カバー |  | 4000 | 格子 | 直管蛍光灯 FLR40S 【40W】 | 43 | 1 | 1 | 1
399 | 4 | 寝具庫 | 逆富士形 | W150 |  |  |  |  | 4000 |  | 直管蛍光灯 FLR40S 【40W】 | 43 | 1 | 2 | 2
400 | 4 | スタッフステーション | トラフ形 | □900 |  |  | ルーバ |  | 5000 | FPL96 | コンパクト形蛍光灯 FPR96EX 【96W】 | 100 | 3 | 2 | 6
401 | 4 | スタッフステーション | 埋込形 | W190 |  |  |  |  | 4000 | 格子 | 直管蛍光灯 FLR40S 【40W】 | 43 | 1 | 7 | 7
402 | 4 | スタッフステーション | トラフ形 |  |  | 間接照明 |  |  | 4000 |  | 直管蛍光灯 FLR40S 【40W】 | 43 | 1 | 3 | 3
403 | 4 | スタッフステーション | トラフ形 |  |  | 間接照明 |  |  | 4000 |  | 直管蛍光灯 FL30S 【30W】 | 33 | 1 | 3 | 3
404 | 4 | スタッフステーション | ダウンライト | φ150 |  |  |  |  | 3000 |  | コンパクト形蛍光灯 FDL13EX 【13W】 | 16 | 1 | 1 | 1
405 | 4 | スタッフステーション | スクエア | □450 |  |  | ルーバ |  | 5000 |  | コンパクト形蛍光灯 FHP32E 【32W】 | 35 | 3 | 1 | 3
406 | 4 | スタッフステーション | スクエア | □600 |  |  | ルーバ |  | 5000 |  | 【器具LED済】 | 0 | 3 | 1 | 0
407 | 4 | スタッフステーション | ダウンライト | φ150 |  | 非常灯(電源別) |  |  | 3000 | e26 | 【管球LED済】 | 0 | 1 | 1 | 0
408 | 4 | スタッフステーション | トラフ形 |  |  | 間接照明 |  |  | 4000 |  | 直管蛍光灯 FL30S 【30W】 | 33 | 1 | 3 | 3
409 | 4 | スタッフステーション | ブラケット | W300 | 壁付け |  | カバー |  | 3000 | 三日月型 縦50 | コンパクト形蛍光灯 FML13EX 【13W】 | 16 | 1 | 1 | 1
410 | 4 | 診察処置室 | 埋込形 | W300 |  |  |  |  | 5000 | 40w | 【器具LED済】 | 0 | 1 | 1 | 0
411 | 4 | 診察処置室 | 埋込形 | W300 |  |  |  |  | 4000 |  | 直管蛍光灯 FLR40S 【40W】 | 43 | 2 | 1 | 2
412 | 4 | 実習室 | 埋込形 | W300 |  |  |  |  | 4000 |  | 直管蛍光灯 FLR40S 【40W】 | 43 | 2 | 1 | 2
413 | 4 | 廊下7 | 埋込形 | W160 |  |  |  |  | 4000 |  | 直管蛍光灯 FLR40S 【40W】 | 43 | 1 | 6 | 6
414 | 4 | 廊下7 | 埋込形 | W160 |  |  | ウォールウォッシャー |  | 4000 |  | 直管蛍光灯 FLR40S 【40W】 | 43 | 1 | 2 | 2
415 | 4 | 廊下7 | ダウンライト | φ150 |  |  |  |  | 3000 |  | 【器具LED済】 | 0 | 1 | 2 | 0
416 | 4 | 廊下7 | 埋込形 | W190 |  |  |  |  | 4000 | 格子 | 直管蛍光灯 FLR40S 【40W】 | 43 | 1 | 2 | 2
417 | 4 | 相談指導室 | 埋込形 | W300 |  |  |  |  | 4000 |  | 直管蛍光灯 FLR40S 【40W】 | 43 | 2 | 4 | 8
418 | 4 | 廊下7 | 埋込形 | W160 |  |  | ウォールウォッシャー |  | 5000 |  | コンパクト形蛍光灯 FPL36EX 【36W】 | 39 | 1 | 2 | 2
419 | 4 | 廊下7 | 埋込形 | W190 |  |  |  |  | 4000 | 格子 | 直管蛍光灯 FLR40S 【40W】 | 43 | 1 | 7 | 7
420 | 4 | 廊下7 | ダウンライト | φ150 |  |  |  |  | 5000 |  | コンパクト形蛍光灯 FDL27EX 【27W】 | 30 | 1 | 8 | 8
421 | 4 | 廊下7 | 埋込形 | W190 |  |  |  |  | 4000 | 格子 | 直管蛍光灯 FLR40S 【40W】 | 43 | 1 | 7 | 7
422 | 4 | 廊下7 | ダウンライト | φ175 |  |  | ウォールウォッシャー |  | 5000 |  | コンパクト形蛍光灯 FDL18EX 【18W】 | 21 | 1 | 2 | 2
423 | 4 | 廊下7
424 | 4 | 廊下7 | 埋込形 | W190 |  |  |  |  | 4000 | 格子 | 直管蛍光灯 FLR40S 【40W】 | 43 | 1 | 5 | 5
425 | 4 | 廊下8 | 埋込形 | W190 |  |  |  |  | 4000 | 格子 | 直管蛍光灯 FLR40S 【40W】 | 43 | 1 | 6 | 6
426 | 4 | 廊下8 |  |  | 天付け |  | カバー |  | 4000 |  | 直管蛍光灯 FLR40S 【40W】 | 43 | 1 | 2 | 2
427 | 4 | 廊下9 | 埋込形 | W190 |  |  |  |  | 4000 | 格子 | 直管蛍光灯 FLR40S 【40W】 | 43 | 1 | 7 | 7
428 | 4 | 廊下9 | ダウンライト | φ150 |  |  |  |  | 5000 |  | コンパクト形蛍光灯 FDL27EX 【27W】 | 30 | 1 | 4 | 4
429 | 4 | X線倉庫 | 逆富士形 | W150 |  |  |  |  | 4000 |  | 直管蛍光灯 FL20S 【20W】 | 23 | 1 | 1 | 1
430 | 4 | ベランダ | ブラケット |  |  |  | 防水カバー |  | 3000 | 黒 | コンパクト形蛍光灯 FML13EX 【13W】 | 16 | 1 | 2 | 2
431 | 4 | ベランダ | ブラケット |  |  |  | 防水カバー |  | 3000 | 黒 | コンパクト形蛍光灯 FML13EX 【13W】 | 16 | 1 | 2 | 2
432 | 3 | リハビリスタッフ室 | 埋込形 | W220 | 埋込 |  | ルーバ |  | 5000 |  | 直管蛍光灯 FHF32EX 高出力形 【45W】 | 48 | 2 | 16 | 32
433 | 3 | リハビリスタッフ室 | 埋込形 | W220 | 埋込 |  | ルーバ |  | 5000 |  | 直管蛍光灯 FHF32EX 高出力形 【45W】 | 48 | 3 | 2 | 6
434 | 3 | 器材庫1 | 逆富士形 | W120 | 天付け |  |  |  | 5000 |  | 直管蛍光灯 FL20S 【20W】 | 23 | 1 | 1 | 1
435 | 3 | 器材庫2 | 逆富士形 | W120 | 天付け |  |  |  | 5000 |  | 直管蛍光灯 FHF32EX 高出力形 【45W】 | 48 | 1 | 1 | 1
436 | 3 | 倉庫 | 逆富士形 | W120 | 天付け |  |  |  | 5000 |  | 直管蛍光灯 FHF32EX 高出力形 【45W】 | 48 | 1 | 2 | 2
437 | 3 | リハビリ室1 | 埋込形 | W220 | 埋込 |  | ルーバ |  | 5000 |  | 直管蛍光灯 FHF32EX 高出力形 【45W】 | 48 | 2 | 21 | 42
438 | 3 | リハビリ室1 | 埋込形 | W220 | 埋込 |  | ルーバ |  | 5000 |  | 【器具LED済】 | 0 | 1 | 3 | 0
439 | 3 | リハビリ室1 | ダウンライト | φ150 | 埋込 |  |  |  | 5000 |  | 【管球LED済】 | 0 | 1 | 2 | 0
440 | 3 | リハビリ室1 | ダウンライト | φ100 | 埋込 |  |  |  | 5000 |  | 【器具LED済】 | 0 | 1 | 7 | 0
441 | 3 | 個別療法室7 | 埋込形 | W190 | 埋込 |  | 乳白カバー |  | 5000 |  | 直管蛍光灯 FHF32EX 高出力形 【45W】 | 48 | 1 | 3 | 3
442 | 3 | 個別療法室6 | 埋込形 | W190 | 埋込 |  | 乳白カバー |  | 5000 |  | 直管蛍光灯 FHF32EX 高出力形 【45W】 | 48 | 1 | 3 | 3
443 | 3 | 器材室1 | 逆富士形 | W200 | 直付 |  |  |  | 5000 |  | 直管蛍光灯 FLR40S 【40W】 | 43 | 2 | 1 | 2
444 | 3 | 空調機械室 | トラフ形 |  | レースウェイ |  | ガード |  | 5000 |  | 直管蛍光灯 FLR40S 【40W】 | 43 | 2 | 2 | 4
445 | 3 | 廊下 | トラフ形 |  | 直付 |  |  |  | 5000 |  | 直管蛍光灯 FLR40S 【40W】 | 43 | 1 | 2 | 2
446 | 3 | 廊下 | ダウンライト | φ100 | 埋込 |  |  |  | 5000 |  | 【器具LED済】 | 0 | 1 | 5 | 0
447 | 3 | 倉庫 | 逆富士形 | W200 | 天付け |  |  |  | 5000 |  | 直管蛍光灯 FLR40S 【40W】 | 43 | 2 | 1 | 2
448 | 3 | 廊下 | トラフ形 |  | 直付 |  |  |  | 5000 |  | 直管蛍光灯 FLR40S 【40W】 | 43 | 1 | 2 | 2
449 | 3 | 廊下 | トラフ形 |  | 直付 |  | カバー |  | 5000 |  | 直管蛍光灯 FHF32EX 高出力形 【45W】 | 48 | 1 | 9 | 9
450 | 3 | EVホール | スクエア |  | 埋込 |  |  |  | 5000 | 埋込1000◻︎ | 直管蛍光灯 FLR40S 【40W】 | 43 | 4 | 4 | 16
451 | 3 | EPS | 小型シーリング |  | 壁付け |  |  |  | 3000 |  | ホワイト電球 LW100/110V60W (口金：E26) 【60W】 | 60 | 1 | 1 | 1
452 | 3 | 食堂 | 埋込形 | W300 | 埋込 |  |  |  | 5000 |  | 【器具LED済】 | 0 | 1 | 6 | 0
453 | 3 | 食堂 | 埋込形 | W300 | 埋込 | 非常灯(電源別) |  |  | 5000 | ミニクリ 連結 | 直管蛍光灯 FLR40S 【40W】 | 43 | 2 | 1 | 2
454 | 3 | 食堂 | 埋込形 | W300 | 埋込 |  |  |  | 5000 | 連結 | 直管蛍光灯 FLR40S 【40W】 | 43 | 2 | 1 | 2
455 | 3 | 廊下 | 埋込形 | W190 | 埋込 |  |  |  | 5000 | 連結 | 直管蛍光灯 FLR40S 【40W】 | 43 | 1 | 3 | 3
456 | 3 | トイレ | 埋込形 | W190 | 埋込 |  |  |  | 5000 | 連結 | 直管蛍光灯 FL20S 【20W】 | 23 | 1 | 1 | 1
457 | 3 | トイレ | ブラケット |  | 壁付け |  |  |  | 5000 | 連結 | 直管蛍光灯 FL20S 【20W】 | 23 | 1 | 1 | 1
458 | 3 | 面談室 | 埋込形 | W300 | 埋込 | 非常灯(電源別) |  |  | 5000 | ミニクリ | 直管蛍光灯 FLR40S 【40W】 | 43 | 2 | 1 | 2
459 | 3 | 討議室 | 埋込形 | W300 | 埋込 |  |  |  | 5000 |  | 直管蛍光灯 FLR40S 【40W】 | 43 | 2 | 3 | 6
460 | 3 | 器材室2 | 逆富士形 | W150 | 直付 |  |  |  | 5000 |  | 直管蛍光灯 FLR40S 【40W】 | 43 | 1 | 2 | 2
461 | 3 | EPS | トラフ形 |  | 壁付け |  | ガード |  | 5000 |  | 直管蛍光灯 FL20S 【20W】 | 23 | 1 | 2 | 2
462 | 3 | リハビリ室3 | スクエア |  | 埋込 |  |  |  | 5000 | φ1200 | 円形蛍光灯 FCL40 省電力形 【38W】 | 41 | 4 | 7 | 28
463 | 3 | リハビリ室3 | ダウンライト | φ100 | 埋込 |  |  |  | 5000 |  | 【器具LED済】 | 0 | 1 | 3 | 0
464 | 3 | リハビリ室3 | 流し元灯 | [5 empty] | 5000 |  | 【器具LED済】 | 0 | 1 | 1 | 0
465 | 3 | リハビリ室3 | 埋込形 | W300 | 埋込 | 非常灯(電源別) |  |  | 5000 | ミニクリ | 直管蛍光灯 FLR40S 【40W】 | 43 | 2 | 1 | 2
466 | 3 | 職員視聴覚室 | 下面開放 |  | 直付 |  |  |  | 5000 |  | 直管蛍光灯 FHF32EX 高出力形 【45W】 | 48 | 2 | 2 | 4
467 | 3 | 廊下 | 埋込形 | W150 | 埋込 |  |  |  | 5000 |  | 直管蛍光灯 FLR40S 【40W】 | 43 | 1 | 1 | 1
468 | 3 | 廊下 | 埋込形 | W300 | 埋込 |  |  |  | 5000 |  | 直管蛍光灯 FLR40S 【40W】 | 43 | 2 | 1 | 2
469 | 3 | 廊下 | トラフ形 |  | 直付 |  |  |  | 5000 |  | 直管蛍光灯 FLR40S 【40W】 | 43 | 1 | 3 | 3
470 | 3 | 廊下 | ダウンライト | φ150 | 埋込 |  |  |  | 5000 |  | 【器具LED済】 | 0 | 1 | 2 | 0
471 | 3 | 車イストイレ | 埋込形 | W300 | 埋込 |  |  |  | 5000 |  | 直管蛍光灯 FLR40S 【40W】 | 43 | 2 | 1 | 2
472 | 3 | リネン庫 | 逆富士形 | W150 | 直付 |  |  |  | 5000 |  | 直管蛍光灯 FLR40S 【40W】 | 43 | 1 | 1 | 1
473 | 3 | 倉庫 | 逆富士形 | W150 | 直付 |  |  |  | 5000 |  | 直管蛍光灯 FLR40S 【40W】 | 43 | 1 | 1 | 1
474 | 3 | 倉庫 | ダウンライト | φ150 | 埋込 |  |  |  | 3000 |  | 【管球LED済】 | 0 | 1 | 2 | 0
475 | 3 | 329(4床) | ダウンライト | φ150 | 埋込 |  |  |  | 3000 |  | 【管球LED済】 | 0 | 1 | 1 | 0
476 | 3 | 329(4床) | ダウンライト | φ150 | 埋込 |  |  |  | 5000 |  | 【器具LED済】 | 0 | 1 | 1 | 0
477 | 3 | 329(4床) | ユニバーサルダウンライト | φ100 | 埋込 | 処置灯 |  |  | 3000 |  | 【器具LED済】 | 0 | 1 | 4 | 0
478 | 3 | 329(4床) | トラフ形 |  | 直付 |  |  |  | 5000 |  | 直管蛍光灯 FLR40S 【40W】 | 43 | 1 | 6 | 6
479 | 3 | 328(4床) | ダウンライト | φ150 | 埋込 |  |  |  | 3000 |  | 【管球LED済】 | 0 | 1 | 1 | 0
480 | 3 | 328(4床) | ダウンライト | φ150 | 埋込 |  |  |  | 5000 |  | 【器具LED済】 | 0 | 1 | 1 | 0
481 | 3 | 328(4床) | ユニバーサルダウンライト | φ100 | 埋込 | 処置灯 |  |  | 3000 |  | 【器具LED済】 | 0 | 1 | 4 | 0
482 | 3 | 328(4床) | トラフ形 |  | 直付 |  |  |  | 5000 |  | 直管蛍光灯 FLR40S 【40W】 | 43 | 1 | 6 | 6
483 | 3 | 327(4床) | ダウンライト | φ150 | 埋込 |  |  |  | 3000 |  | 【管球LED済】 | 0 | 1 | 1 | 0
484 | 3 | 327(4床) | ダウンライト | φ150 | 埋込 |  |  |  | 5000 |  | 【器具LED済】 | 0 | 1 | 1 | 0
485 | 3 | 327(4床) | ユニバーサルダウンライト | φ100 | 埋込 | 処置灯 |  |  | 3000 |  | 【器具LED済】 | 0 | 1 | 4 | 0
486 | 3 | 327(4床) | トラフ形 |  | 直付 |  |  |  | 5000 |  | 直管蛍光灯 FLR40S 【40W】 | 43 | 1 | 6 | 6
487 | 3 | 326(4床) | ダウンライト | φ150 | 埋込 |  |  |  | 3000 |  | 【管球LED済】 | 0 | 1 | 1 | 0
488 | 3 | 326(4床) | ダウンライト | φ150 | 埋込 |  |  |  | 5000 |  | 【器具LED済】 | 0 | 1 | 1 | 0
489 | 3 | 326(4床) | ユニバーサルダウンライト | φ100 | 埋込 | 処置灯 |  |  | 3000 |  | 【器具LED済】 | 0 | 1 | 4 | 0
490 | 3 | 326(4床) | トラフ形 |  | 直付 |  |  |  | 5000 |  | 直管蛍光灯 FLR40S 【40W】 | 43 | 1 | 6 | 6
491 | 3 | 325 | ダウンライト | φ150 | 埋込 |  |  |  | 5000 |  | 【器具LED済】 | 0 | 1 | 1 | 0
492 | 3 | 325 | ユニバーサルダウンライト | φ100 | 埋込 | 処置灯 |  |  | 3000 |  | 【器具LED済】 | 0 | 1 | 2 | 0
493 | 3 | 325 | ベッド灯 |  | 壁付け |  |  |  | 3000 | アーム | ハロゲンランプ（ピン口金） J12V50W (口金：GY6.35) 【50W】 | 50 | 1 | 2 | 2
494 | 3 | 325 | トラフ形 |  | 壁付け | 間接照明 |  |  | 5000 |  | 直管蛍光灯 FLR40S 【40W】 | 43 | 1 | 2 | 2
495 | 3 | トイレ | ダウンライト | φ200 | 埋込 | 非常灯(電源別) |  |  | 3000 | ランプ交換 ミニクリ | ホワイト電球 LW100/110V60W (口金：E26) 【60W】 | 60 | 1 | 1 | 1
496 | 3 | トイレ | 埋込形 | W190 | 埋込 |  |  |  | 5000 |  | 【器具LED済】 | 0 | 1 | 1 | 0
497 | 3 | トイレ | ブラケット |  | 壁付け |  |  |  | 5000 |  | 【器具LED済】 | 0 | 1 | 1 | 0
498 | 3 | 324(4床) | ダウンライト | φ150 | 埋込 |  |  |  | 5000 |  | 【器具LED済】 | 0 | 1 | 1 | 0
499 | 3 | 324(4床) | ユニバーサルダウンライト | φ100 | 埋込 | 処置灯 |  |  | 3000 |  | 【器具LED済】 | 0 | 1 | 4 | 0
500 | 3 | 324(4床) | トラフ形 |  | 直付 |  |  |  | 5000 |  | 直管蛍光灯 FLR40S 【40W】 | 43 | 1 | 5 | 5
501 | 3 | 324(4床) | フットライト | □100 | 埋込 |  |  |  | 3000 |  | 【器具LED済】 | 0 | 1 | 1 | 0
502 | 3 | 323(4床) | ダウンライト | φ150 | 埋込 |  |  |  | 5000 |  | 【器具LED済】 | 0 | 1 | 1 | 0
503 | 3 | 323(4床) | ユニバーサルダウンライト | φ100 | 埋込 | 処置灯 |  |  | 3000 |  | 【器具LED済】 | 0 | 1 | 4 | 0
504 | 3 | 323(4床) | トラフ形 |  | 直付 |  |  |  | 5000 |  | 直管蛍光灯 FLR40S 【40W】 | 43 | 1 | 5 | 5
505 | 3 | 323(4床) | フットライト | □100 | 埋込 |  |  |  | 3000 |  | 【器具LED済】 | 0 | 1 | 1 | 0
506 | 3 | トイレ | ダウンライト | φ200 | 埋込 | 非常灯(電源別) |  |  | 3000 | ランプ交換 ミニクリ | ホワイト電球 LW100/110V60W (口金：E26) 【60W】 | 60 | 1 | 1 | 1
507 | 3 | トイレ | 埋込形 | W190 | 埋込 |  |  |  | 5000 |  | 【器具LED済】 | 0 | 1 | 1 | 0
508 | 3 | トイレ | ブラケット |  | 壁付け |  |  |  | 5000 |  | 【器具LED済】 | 0 | 1 | 1 | 0
509 | 3 | トイレ | ダウンライト | φ200 | 埋込 | 非常灯(電源別) |  |  | 3000 | ランプ交換 ミニクリ | ホワイト電球 LW100/110V60W (口金：E26) 【60W】 | 60 | 1 | 1 | 1
510 | 3 | トイレ | 埋込形 | W190 | 埋込 |  |  |  | 5000 |  | 【器具LED済】 | 0 | 1 | 1 | 0
511 | 3 | トイレ | ブラケット |  | 壁付け |  |  |  | 5000 |  | 【器具LED済】 | 0 | 1 | 1 | 0
512 | 3 | 322(2床) | ダウンライト | φ150 | 埋込 |  |  |  | 5000 |  | 【器具LED済】 | 0 | 1 | 1 | 0
513 | 3 | 322(2床) | ユニバーサルダウンライト | φ100 | 埋込 | 処置灯 |  |  | 3000 |  | 【器具LED済】 | 0 | 1 | 2 | 0
514 | 3 | 322(2床) | トラフ形 |  | 直付 |  |  |  | 5000 |  | 直管蛍光灯 FLR40S 【40W】 | 43 | 1 | 4 | 4
515 | 3 | 詰所 | 埋込形 | W300 | 埋込 |  |  |  | 5000 |  | 【器具LED済】 | 0 | 1 | 2 | 0
516 | 3 | 詰所 | 流し元灯 | W300 | 埋込 |  | プルスイッチ |  | 5000 |  | 【器具LED済】 | 0 | 1 | 2 | 0
517 | 3 | 詰所 | トラフ形 |  | 直付 |  |  |  | 5000 |  | 直管蛍光灯 FLR40S 【40W】 | 43 | 1 | 2 | 2
518 | 3 | 321(2床) | ダウンライト | φ150 | 埋込 |  |  |  | 5000 |  | 【器具LED済】 | 0 | 1 | 1 | 0
519 | 3 | 321(2床) | ユニバーサルダウンライト | φ100 | 埋込 | 処置灯 |  |  | 3000 |  | 【器具LED済】 | 0 | 1 | 2 | 0
520 | 3 | 321(2床) | トラフ形 |  | 直付 |  |  |  | 5000 |  | 直管蛍光灯 FLR40S 【40W】 | 43 | 1 | 4 | 4
521 | 3 | トイレ | 埋込形 | W190 | 埋込 |  |  |  | 5000 |  | 【器具LED済】 | 0 | 1 | 1 | 0
522 | 3 | トイレ | ダウンライト | φ200 | 埋込 | 非常灯(電源別) |  |  | 3000 | ランプ交換 ミニクリ | ホワイト電球 LW100/110V60W (口金：E26) 【60W】 | 60 | 1 | 1 | 1
523 | 3 | トイレ | ブラケット |  | 壁付け |  |  |  | 5000 |  | 【器具LED済】 | 0 | 1 | 1 | 0
524 | 3 | スタッフステーション | 埋込形 | W300 | 埋込 |  |  |  | 5000 |  | 【器具LED済】 | 0 | 1 | 8 | 0
525 | 3 | スタッフステーション | トラフ形 |  | 直付 |  |  |  | 5000 |  | 直管蛍光灯 FLR40S 【40W】 | 43 | 1 | 2 | 2
526 | 3 | 320(1床) | ユニバーサルダウンライト | φ200 | 埋込 | 処置灯 |  |  | 3000 |  | ビーム球 CRS110V80W (口金：E26) 【80W】 | 80 | 1 | 1 | 1
527 | 3 | 320(1床) |  | φ200
528 | 3 | 320(1床) | トラフ形 |  | 直付 |  |  |  | 5000 |  | 直管蛍光灯 FLR40S 【40W】 | 43 | 1 | 1 | 1
529 | 3 | 320(1床) | ダウンライト | φ200 | 埋込 | 非常灯(電源別) |  |  | 3000 | ランプ交換 ミニクリ | ホワイト電球 LW100/110V60W (口金：E26) 【60W】 | 60 | 1 | 1 | 1
530 | 3 | 320(1床) | フットライト | □100 | 埋込 |  |  |  | 3000 | 器具交換 埋込100×40 LBJ70075 | ナツメ球 5W (口金 ： E12) 【5W】 | 5 | 1 | 1 | 1
531 | 3 | 319(1床) | ユニバーサルダウンライト | φ200 | 埋込 | 処置灯 |  |  | 3000 |  | ビーム球 CRS110V80W (口金：E26) 【80W】 | 80 | 1 | 1 | 1
532 | 3 | 319(1床) |  | φ200
533 | 3 | 319(1床) | トラフ形 |  | 直付 |  |  |  | 5000 |  | 直管蛍光灯 FLR40S 【40W】 | 43 | 1 | 1 | 1
534 | 3 | 319(1床) | ダウンライト | φ200 | 埋込 | 非常灯(電源別) |  |  | 3000 | ランプ交換 ミニクリ | ホワイト電球 LW100/110V60W (口金：E26) 【60W】 | 60 | 1 | 1 | 1
535 | 3 | 319(1床) | フットライト | □100 | 埋込 |  |  |  | 3000 | 器具交換 埋込100×40 LBJ70075 | ナツメ球 5W (口金 ： E12) 【5W】 | 5 | 1 | 1 | 1
536 | 3 | 318(1床) | ユニバーサルダウンライト | φ200 | 埋込 | 処置灯 |  |  | 3000 |  | ビーム球 CRS110V80W (口金：E26) 【80W】 | 80 | 1 | 1 | 1
537 | 3 | 318(1床) |  | φ200
538 | 3 | 318(1床) | トラフ形 |  | 直付 |  |  |  | 5000 |  | 直管蛍光灯 FLR40S 【40W】 | 43 | 1 | 1 | 1
539 | 3 | 318(1床) | ダウンライト | φ200 | 埋込 | 非常灯(電源別) |  |  | 3000 | ランプ交換 ミニクリ | ホワイト電球 LW100/110V60W (口金：E26) 【60W】 | 60 | 1 | 1 | 1
540 | 3 | 318(1床) | フットライト | □100 | 埋込 |  |  |  | 3000 | 器具交換 埋込100×40 LBJ70075 | ナツメ球 5W (口金 ： E12) 【5W】 | 5 | 1 | 1 | 1
541 | 3 | 317(1 床) | トラフ形 |  | 直付 |  |  |  | 5000 |  | 直管蛍光灯 FLR40S 【40W】 | 43 | 1 | 1 | 1
542 | 3 | 317(1 床) | ユニバーサルダウンライト | φ200 | 埋込 | 処置灯 |  |  | 3000 |  | ビーム球 CRS110V80W (口金：E26) 【80W】 | 80 | 1 | 1 | 1
543 | 3 | 317(1 床) |  | φ200
544 | 3 | 317(1 床) | ダウンライト | φ200 | 埋込 | 非常灯(電源別) |  |  | 3000 | ランプ交換 ミニクリ | ホワイト電球 LW100/110V60W (口金：E26) 【60W】 | 60 | 1 | 1 | 1
545 | 3 | 317(1 床) | フットライト | □100 | 埋込 |  |  |  | 3000 | 器具交換 埋込100×40 LBJ70075 | ナツメ球 5W (口金 ： E12) 【5W】 | 5 | 1 | 1 | 1
546 | 3 | 316(1床) | ユニバーサルダウンライト | φ200 | 埋込 | 処置灯 |  |  | 3000 |  | ビーム球 CRS110V80W (口金：E26) 【80W】 | 80 | 1 | 1 | 1
547 | 3 | 316(1床) |  | φ200
548 | 3 | 316(1床) | トラフ形 |  | 直付 |  |  |  | 5000 |  | 直管蛍光灯 FLR40S 【40W】 | 43 | 1 | 1 | 1
549 | 3 | 316(1床) | ダウンライト | φ200 | 埋込 | 非常灯(電源別) |  |  | 3000 | ランプ交換 ミニクリ | ホワイト電球 LW100/110V60W (口金：E26) 【60W】 | 60 | 1 | 1 | 1
550 | 3 | 316(1床) | フットライト | □100 | 埋込 |  |  |  | 3000 | 器具交換 埋込100×40 LBJ70075 | ナツメ球 5W (口金 ： E12) 【5W】 | 5 | 1 | 1 | 1
551 | 3 | 315(1床) | ダウンライト | φ125 | 埋込 |  |  |  | 3000 |  | 【管球LED済】 | 0 | 1 | 2 | 0
552 | 3 | 315(1床) | ダウンライト | φ150 | 埋込 |  |  |  | 3000 |  | 【器具LED済】 | 0 | 1 | 2 | 0
553 | 3 | 315(1床) | ダウンライト | φ100 | 埋込 | 処置灯 |  |  | 3000 |  | 【器具LED済】 | 0 | 1 | 1 | 0
554 | 3 | 315(1床) | トラフ形 |  | 直付 |  |  |  | 5000 |  | 直管蛍光灯 FLR40S 【40W】 | 43 | 1 | 1 | 1
555 | 3 | 315(1床) | ダウンライト | φ200 | 埋込 | 非常灯(電源別) |  |  | 3000 | ランプ交換 ミニクリ | ホワイト電球 LW100/110V60W (口金：E26) 【60W】 | 60 | 1 | 1 | 1
556 | 3 | 330(2床) | ダウンライト | φ150 | 埋込 |  |  |  | 5000 |  | 【器具LED済】 | 0 | 1 | 1 | 0
557 | 3 | 330(2床) | ユニバーサルダウンライト | φ100 | 埋込 | 処置灯 |  |  | 3000 |  | 【器具LED済】 | 0 | 1 | 2 | 0
558 | 3 | 330(2床) | トラフ形 |  | 直付 |  |  |  | 5000 |  | 直管蛍光灯 FLR40S 【40W】 | 43 | 1 | 4 | 4
559 | 3 | 330(2床) | ダウンライト | φ150 | 埋込 |  |  |  | 3000 |  | 【管球LED済】 | 0 | 1 | 1 | 0
560 | 3 | 詰所 | 埋込形 | W300 | 埋込 |  |  |  | 5000 |  | 【器具LED済】 | 0 | 1 | 2 | 0
561 | 3 | 詰所 | 流し元灯 | W300 | 埋込 |  | プルスイッチ |  | 5000 |  | 【器具LED済】 | 0 | 1 | 2 | 0
562 | 3 | 詰所 | トラフ形 |  | 直付 |  |  |  | 5000 |  | 直管蛍光灯 FLR40S 【40W】 | 43 | 1 | 2 | 2
563 | 3 | 331(1床) | ダウンライト | φ150 | 埋込 |  |  |  | 5000 |  | 【器具LED済】 | 0 | 1 | 1 | 0
564 | 3 | 331(1床) | ユニバーサルダウンライト | φ100 | 埋込 | 処置灯 |  |  | 3000 |  | 【器具LED済】 | 0 | 1 | 2 | 0
565 | 3 | 331(1床) | トラフ形 |  | 直付 |  |  |  | 5000 |  | 直管蛍光灯 FLR40S 【40W】 | 43 | 1 | 4 | 4
566 | 3 | 331(1床) | ダウンライト | φ150 | 埋込 |  |  |  | 3000 |  | 【管球LED済】 | 0 | 1 | 1 | 0
567 | 3 | 器材庫 | 逆富士形 | W150 | 直付 |  |  |  | 5000 |  | 直管蛍光灯 FLR40S 【40W】 | 43 | 1 | 2 | 2
568 | 3 | 器材庫 | ブラケット |  | 壁付け |  |  |  | 5000 |  | 直管蛍光灯 FLR40S 【40W】 | 43 | 1 | 1 | 1
569 | 3 | 器材庫 | ブラケット |  | 壁付け |  |  |  | 5000 |  | 直管蛍光灯 FL20S 【20W】 | 23 | 1 | 1 | 1
570 | 3 | 浴室 | 埋込形 | W190 | 埋込 |  |  |  | 5000 |  | 直管蛍光灯 FL20S 【20W】 | 23 | 1 | 1 | 1
571 | 3 | 浴室 | ブラケット |  | 壁付け |  |  |  | 5000 |  | 直管蛍光灯 FL20S 【20W】 | 23 | 1 | 1 | 1
572 | 3 | 浴室 | ブラケット |  | 壁付け |  |  |  | 5000 |  | 直管蛍光灯 FL20S 【20W】 | 23 | 1 | 1 | 1
573 | 3 | 浴室 | 浴室灯 |  | 壁付け |  |  |  | 3000 |  | ホワイト電球 LW100/110V60W (口金：E26) 【60W】 | 60 | 1 | 1 | 1
574 | 3 | 車イストイレ | 埋込形 | W190 | 埋込 |  |  |  | 5000 |  | 【器具LED済】 | 0 | 1 | 1 | 0
575 | 3 | 車イストイレ | ダウンライト | φ150 | 埋込 |  |  |  | 5000 |  | 【器具LED済】 | 0 | 1 | 1 | 0
576 | 3 | 車イストイレ | ブラケット |  | 壁付け |  |  |  | 5000 |  | 直管蛍光灯 FL20S 【20W】 | 23 | 1 | 1 | 1
577 | 3 | 廊下 | ダウンライト | φ150 | 埋込 |  |  |  | 3000 |  | 【器具LED済】 | 0 | 1 | 7 | 0
578 | 3 | 廊下 | ユニバーサルダウンライト | φ100 | 埋込 |  |  |  | 3000 |  | 【器具LED済】 | 0 | 1 | 1 | 0
579 | 3 | 廊下 | トラフ形 |  | 直付 |  |  |  | 5000 |  | 直管蛍光灯 FLR40S 【40W】 | 43 | 1 | 8 | 8
580 | 3 | 廊下 | ダウンライト | φ150 | 埋込 |  |  |  | 3000 |  | 【器具LED済】 | 0 | 1 | 5 | 0
581 | 3 | 廊下 | トラフ形 |  | 直付 |  |  |  | 5000 |  | 直管蛍光灯 FLR40S 【40W】 | 43 | 1 | 7 | 7
582 | 3 | 倉庫 | 逆富士形 | W120 | 直付 |  |  |  | 5000 |  | 直管蛍光灯 FHF32EX 高出力形 【45W】 | 48 | 1 | 1 | 1
583 | 3 | 脱衣室1、2 | 小型シーリング |  | 天付け |  |  |  | 3000 |  | ミニクリプトン KR110V36W (口金：E17) 【36W】 | 36 | 1 | 2 | 2
584 | 3 | 脱衣室1、2 | ダウンライト | φ150 | 埋込 |  |  |  | 3000 |  | ホワイト電球 LW100/110V60W (口金：E26) 【60W】 | 60 | 1 | 2 | 2
585 | 3 | トイレ | ダウンライト | φ150 | 埋込 |  | 人感センサー(別置) |  | 5000 |  | コンパクト形蛍光灯 FHT16EX 【16W】 | 19 | 1 | 1 | 1
586 | 3 | 医局休憩室1 | ブラケット |  | 壁付け |  |  |  | 5000 | HA9621 | 直管蛍光灯 FL10 【10W】 | 13 | 1 | 1 | 1
587 | 3 | 医局休憩室1 | 丸形シーリング |  | 天付け |  |  |  | 5000 | HA9621 | 円型蛍光灯 ツイン FCL30・32E 【58W】 | 61 | 1 | 1 | 1
588 | 3 | 医局休憩室1 | フットライト | □100 | 埋込 |  |  |  | 3000 | 器具交換 | ナツメ球 5W (口金 ： E12) 【5W】 | 5 | 1 | 1 | 1
589 | 3 | 宿直室11 | 丸形シーリング |  | 天付け |  |  |  | 5000 | HA9621 | 円型蛍光灯 ツイン FCL30・32E 【58W】 | 61 | 1 | 1 | 1
590 | 3 | 宿直室11 | ブラケット |  | 壁付け |  |  |  | 5000 | HA9621 | 直管蛍光灯 FL10 【10W】 | 13 | 1 | 1 | 1
591 | 3 | 宿直室11 | フットライト | □100 | 埋込 |  |  |  | 3000 | 器具交換 | ナツメ球 5W (口金 ： E12) 【5W】 | 5 | 1 | 1 | 1
592 | 3 | 廊下 | ダウンライト | φ150 | 埋込 |  |  |  | 5000 |  | コンパクト形蛍光灯 FHT32EX 【32W】 | 35 | 1 | 3 | 3
593 | 3 | 宿直室13 | 丸形シーリング |  | 天付け |  |  |  | 5000 | HA9621 | 円型蛍光灯 ツイン FCL30・32E 【58W】 | 61 | 1 | 1 | 1
594 | 3 | 宿直室13 | ブラケット |  | 壁付け |  |  |  | 5000 | HA9621 | 直管蛍光灯 FL10 【10W】 | 13 | 1 | 1 | 1
595 | 3 | 宿直室13 | フットライト | □100 | 埋込 |  |  |  | 3000 | 器具交換 | ナツメ球 5W (口金 ： E12) 【5W】 | 5 | 1 | 1 | 1
596 | 3 | 医局休憩室2 | 丸形シーリング |  | 天付け |  |  |  | 5000 | HA9621 | 円型蛍光灯 ツイン FCL30・32E 【58W】 | 61 | 1 | 1 | 1
597 | 3 | 医局休憩室2 | ブラケット |  | 壁付け |  |  |  | 5000 | HA9621 | 直管蛍光灯 FL10 【10W】 | 13 | 1 | 1 | 1
598 | 3 | 医局休憩室2 | フットライト | □100 | 埋込 |  |  |  | 3000 | 器具交換 | ナツメ球 5W (口金 ： E12) 【5W】 | 5 | 1 | 1 | 1
599 | 3 | 倉庫 | 逆富士形 | W120 | 天付け |  |  |  | 5000 |  | 直管蛍光灯 FHF32EX 高出力形 【45W】 | 48 | 1 | 1 | 1
600 | 3 | 第2会議室 | 埋込形 | W220 | 埋込 |  | 乳白カバー |  | 5000 |  | 直管蛍光灯 FHF32EX 高出力形 【45W】 | 48 | 2 | 15 | 30
601 | 3 | 倉庫 | 逆富士形 | W120 | 天付け |  |  |  | 5000 |  | 直管蛍光灯 FHF32EX 高出力形 【45W】 | 48 | 1 | 1 | 1
602 | 3 | 第3会議室 | 埋込形 | W220 | 埋込 |  | 乳白カバー |  | 5000 |  | 直管蛍光灯 FHF32EX 高出力形 【45W】 | 48 | 2 | 12 | 24
603 | 3 | 男子トイレ | ダウンライト | φ150 | 埋込 |  | 人感センサー(別置) |  | 5000 |  | コンパクト形蛍光灯 FHT24EX 【24W】 | 27 | 1 | 3 | 3
604 | 3 | 男子トイレ | トラフ形 |  | 直付 |  |  |  | 5000 |  | 直管蛍光灯 FL20S 【20W】 | 23 | 1 | 2 | 2
605 | 3 | 女子トイレ | ダウンライト | φ150 | 埋込 |  | 人感センサー(別置) |  | 5000 |  | コンパクト形蛍光灯 FHT24EX 【24W】 | 27 | 1 | 4 | 4
606 | 3 | 女子トイレ | トラフ形 |  | 直付 |  |  |  | 5000 |  | 直管蛍光灯 FL20S 【20W】 | 23 | 1 | 2 | 2
607 | 3 | 仮眠室 | 埋込形 | W220 | 埋込 |  | ルーバ |  | 5000 |  | 直管蛍光灯 FHF32EX 高出力形 【45W】 | 48 | 2 | 2 | 4
608 | 3 | 技術部室 | 埋込形 | W220 | 埋込 |  | ルーバ |  | 5000 |  | 直管蛍光灯 FHF32EX 高出力形 【45W】 | 48 | 2 | 2 | 4
609 | 3 | 倉庫 | 逆富士形 | W120 | 天付け |  |  |  | 5000 |  | 直管蛍光灯 FHF32EX 高出力形 【45W】 | 48 | 1 | 1 | 1
610 | 3 | テラス、ラウンジ | 埋込形 | φ150 | 埋込 |  |  |  | 5000 |  | コンパクト形蛍光灯 FHT32EX 【32W】 | 35 | 1 | 5 | 5
611 | 3 | テラス、ラウンジ | 埋込形 | φ200 | 埋込 |  |  |  | 5000 |  | コンパクト形蛍光灯 FHT32EX 【32W】 | 35 | 2 | 8 | 16
612 | 3 | テラス、ラウンジ | 埋込形 | φ200
613 | 3 | テラス、ラウンジ | 埋込形 | φ150 | 埋込 |  |  |  | 5000 |  | コンパクト形蛍光灯 FDL18EX 【18W】 | 21 | 1 | 1 | 1
614 | 3 | テラス、ラウンジ | ブラケット |  | 壁付け |  |  |  | 3000 | 器具サイズφ260 器具交換 黒枠 | コンパクト形蛍光灯 FML13EX 【13W】 | 16 | 1 | 2 | 2
615 | 3 | ラウンジ | スクエア | □600 | 埋込 |  |  |  | 5000 |  | コンパクト形蛍光灯 FPL55EX 【55W】 | 58 | 4 | 1 | 4
616 | 3 | 355(2床) | ダウンライト | φ150 | 埋込 |  |  |  | 3000 |  | 【器具LED済】 | 0 | 1 | 1 | 0
617 | 3 | 355(2床) | ブラケット |  | 壁付け |  |  |  | 3000 | W320×90 | コンパクト形蛍光灯 FML13EX 【13W】 | 16 | 1 | 1 | 1
618 | 3 | 355(2床) | ユニバーサルダウンライト | φ150 | 埋込 | 処置灯 |  |  | 3000 |  | ハロゲンランプ（棒状） JD110V85W (口金：E11) 【85W】 | 85 | 1 | 1 | 1
619 | 3 | 355(2床) | 浴室灯 |  | 壁付け |  |  |  | 3000 |  | 【管球LED済】 | 0 | 1 | 1 | 0
620 | 3 | 355(2床) | 埋込形 | W190 | 埋込 |  | 乳白カバー |  | 5000 |  | 直管蛍光灯 FLR40S 【40W】 | 43 | 1 | 1 | 1
621 | 3 | 355(2床) | ベッド灯 |  | 壁付け |  |  |  | 5000 |  | 【器具LED済】 | 0 | 2 | 2 | 0
622 | 3 | 355(2床) | ブラケット |  | 壁付け |  |  |  | 3000 | W320×90 | コンパクト形蛍光灯 FML13EX 【13W】 | 16 | 1 | 1 | 1
623 | 3 | 356(1床) | 埋込形 | W190 | 埋込 |  |  |  | 5000 |  | 直管蛍光灯 FLR40S 【40W】 | 43 | 1 | 1 | 1
624 | 3 | 356(1床) | ブラケット |  | 壁付け |  |  |  | 3000 | W320×90 | コンパクト形蛍光灯 FML13EX 【13W】 | 16 | 1 | 1 | 1
625 | 3 | 356(1床) | ユニバーサルダウンライト | φ150 | 埋込 | 処置灯 |  |  | 3000 |  | ハロゲンランプ（棒状） JD110V85W (口金：E11) 【85W】 | 85 | 1 | 1 | 1
626 | 3 | 356(1床) | トラフ形 |  | 直付 |  |  |  | 5000 |  | 直管蛍光灯 FLR40S 【40W】 | 43 | 1 | 1 | 1
627 | 3 | 356(1床) | ベッド灯 |  | 壁付け |  | プルスイッチ |  | 3000 |  | ミニクリプトン レフ形 KR100/110V22W (口金：E17) 【22W】 | 22 | 1 | 1 | 1
628 | 3 | 356(1床) | フットライト | □100 | 埋込 |  |  |  | 3000 |  | ナツメ球 5W (口金 ： E12) 【5W】 | 5 | 1 | 1 | 1
629 | 3 | 356(1床) | ダウンライト | φ150 | 埋込 | 非常灯(電源別) |  |  | 3000 | ランプ交換 ミニクリ | ホワイト電球 LW100/110V40W (口金：E26) 【40W】 | 40 | 1 | 1 | 1
630 | 3 | 357(1床) | ブラケット |  | 壁付け |  |  |  | 3000 | W320×90 | コンパクト形蛍光灯 FML13EX 【13W】 | 16 | 1 | 2 | 2
631 | 3 | 357(1床) | ユニバーサルダウンライト | φ150 | 埋込 | 処置灯 |  |  | 3000 |  | ハロゲンランプ（棒状） JD110V85W (口金：E11) 【85W】 | 85 | 1 | 1 | 1
632 | 3 | 357(1床) | ベッド灯 |  | 壁付け |  | プルスイッチ |  | 3000 |  | ミニクリプトン レフ形 KR100/110V22W (口金：E17) 【22W】 | 22 | 1 | 1 | 1
633 | 3 | 357(1床) | トラフ形 |  | 直付 |  |  |  | 5000 |  | 直管蛍光灯 FLR40S 【40W】 | 43 | 1 | 1 | 1
634 | 3 | 357(1床) | ダウンライト | φ150 | 埋込 | 非常灯(電源別) |  |  | 3000 | ランプ交換 ミニクリ | ホワイト電球 LW100/110V40W (口金：E26) 【40W】 | 40 | 1 | 1 | 1
635 | 3 | 357(1床) | フットライト | □100 | 埋込 |  |  |  | 3000 |  | ナツメ球 5W (口金 ： E12) 【5W】 | 5 | 1 | 1 | 1
636 | 3 | 358(1床) | ブラケット |  | 壁付け |  |  |  | 3000 | W320×90 | コンパクト形蛍光灯 FML13EX 【13W】 | 16 | 1 | 2 | 2
637 | 3 | 358(1床) | ユニバーサルダウンライト | φ150 | 埋込 | 処置灯 |  |  | 3000 |  | ハロゲンランプ（棒状） JD110V85W (口金：E11) 【85W】 | 85 | 1 | 1 | 1
638 | 3 | 358(1床) | ベッド灯 |  | 壁付け |  | プルスイッチ |  | 3000 |  | ミニクリプトン レフ形 KR100/110V22W (口金：E17) 【22W】 | 22 | 1 | 1 | 1
639 | 3 | 358(1床) | トラフ形 |  | 直付 |  |  |  | 5000 |  | 直管蛍光灯 FLR40S 【40W】 | 43 | 1 | 1 | 1
640 | 3 | 358(1床) | ダウンライト | φ150 | 埋込 | 非常灯(電源別) |  |  | 3000 | ランプ交換 ミニクリ | ホワイト電球 LW100/110V40W (口金：E26) 【40W】 | 40 | 1 | 1 | 1
641 | 3 | 358(1床) | フットライト | □100 | 埋込 |  |  |  | 3000 |  | ナツメ球 5W (口金 ： E12) 【5W】 | 5 | 1 | 1 | 1
642 | 3 | 359(1床) | ブラケット |  | 壁付け |  |  |  | 3000 | W320×90 | コンパクト形蛍光灯 FML13EX 【13W】 | 16 | 1 | 2 | 2
643 | 3 | 359(1床) | ユニバーサルダウンライト | φ150 | 埋込 | 処置灯 |  |  | 3000 |  | ハロゲンランプ（棒状） JD110V85W (口金：E11) 【85W】 | 85 | 1 | 1 | 1
644 | 3 | 359(1床) | ベッド灯 |  | 壁付け |  | プルスイッチ |  | 3000 |  | ミニクリプトン レフ形 KR100/110V22W (口金：E17) 【22W】 | 22 | 1 | 1 | 1
645 | 3 | 359(1床) | トラフ形 |  | 直付 |  |  |  | 5000 |  | 直管蛍光灯 FLR40S 【40W】 | 43 | 1 | 1 | 1
646 | 3 | 359(1床) | ダウンライト | φ150 | 埋込 | 非常灯(電源別) |  |  | 3000 | ランプ交換 ミニクリ | ホワイト電球 LW100/110V40W (口金：E26) 【40W】 | 40 | 1 | 1 | 1
647 | 3 | 359(1床) | フットライト | □100 | 埋込 |  |  |  | 3000 |  | ナツメ球 5W (口金 ： E12) 【5W】 | 5 | 1 | 1 | 1
648 | 3 | 360(1床) | ブラケット |  | 壁付け |  |  |  | 3000 | W320×90 | コンパクト形蛍光灯 FML13EX 【13W】 | 16 | 1 | 2 | 2
649 | 3 | 360(1床) | ユニバーサルダウンライト | φ150 | 埋込 | 処置灯 |  |  | 3000 |  | ハロゲンランプ（棒状） JD110V85W (口金：E11) 【85W】 | 85 | 1 | 1 | 1
650 | 3 | 360(1床) | ベッド灯 |  | 壁付け |  | プルスイッチ |  | 3000 |  | 【器具LED済】 | 0 | 1 | 1 | 0
651 | 3 | 360(1床) | トラフ形 |  | 直付 |  |  |  | 5000 |  | 直管蛍光灯 FLR40S 【40W】 | 43 | 1 | 1 | 1
652 | 3 | 360(1床) | ダウンライト | φ150 | 埋込 | 非常灯(電源別) |  |  | 3000 | ランプ交換 ミニクリ | ホワイト電球 LW100/110V40W (口金：E26) 【40W】 | 40 | 1 | 1 | 1
653 | 3 | 360(1床) | フットライト | □100 | 埋込 |  |  |  | 3000 |  | ナツメ球 5W (口金 ： E12) 【5W】 | 5 | 1 | 1 | 1
654 | 3 | 361(4床) | 埋込形 | W220 | 埋込 |  | 乳白カバー |  | 5000 |  | 直管蛍光灯 FHF32EX 高出力形 【45W】 | 48 | 2 | 2 | 4
655 | 3 | 361(4床) | トラフ形 |  | 壁付け |  |  |  | 5000 |  | 直管蛍光灯 FLR40S 【40W】 | 43 | 1 | 4 | 4
656 | 3 | 361(4床) | ベッド灯 |  | 壁付け |  | アーム |  | 3000 |  | ハロゲンランプ（ピン口金） J12V50W (口金：GY6.35) 【50W】 | 50 | 1 | 4 | 4
657 | 3 | 361(4床) | ユニバーサルダウンライト | φ150 | 埋込 | 処置灯 |  |  | 3000 |  | ハロゲンランプ（棒状） JD110V85W (口金：E11) 【85W】 | 85 | 1 | 4 | 4
658 | 3 | 363(1床) | ブラケット |  | 壁付け |  |  |  | 3000 | W320×90 | コンパクト形蛍光灯 FML13EX 【13W】 | 16 | 1 | 2 | 2
659 | 3 | 363(1床) | ユニバーサルダウンライト | φ150 | 埋込 | 処置灯 |  |  | 3000 |  | ハロゲンランプ（棒状） JD110V85W (口金：E11) 【85W】 | 85 | 1 | 1 | 1
660 | 3 | 363(1床) | ベッド灯 |  | 壁付け |  | プルスイッチ |  | 3000 |  | ミニクリプトン レフ形 KR100/110V22W (口金：E17) 【22W】 | 22 | 1 | 1 | 1
661 | 3 | 363(1床) | トラフ形 |  | 直付 |  |  |  | 5000 |  | 直管蛍光灯 FLR40S 【40W】 | 43 | 1 | 1 | 1
662 | 3 | 363(1床) | ダウンライト | φ150 | 埋込 | 非常灯(電源別) |  |  | 3000 | ランプ交換 ミニクリ | ホワイト電球 LW100/110V40W (口金：E26) 【40W】 | 40 | 1 | 1 | 1
663 | 3 | 363(1床) | フットライト | □100 | 埋込 |  |  |  | 3000 |  | ナツメ球 5W (口金 ： E12) 【5W】 | 5 | 1 | 1 | 1
664 | 3 | 364(1) | ブラケット |  | 壁付け |  |  |  | 3000 | W320×90 | コンパクト形蛍光灯 FML13EX 【13W】 | 16 | 1 | 2 | 2
665 | 3 | 364(1) | ユニバーサルダウンライト | φ150 | 埋込 | 処置灯 |  |  | 3000 |  | ハロゲンランプ（棒状） JD110V85W (口金：E11) 【85W】 | 85 | 1 | 1 | 1
666 | 3 | 364(1) | ベッド灯 |  | 壁付け |  | プルスイッチ |  | 3000 |  | ミニクリプトン レフ形 KR100/110V22W (口金：E17) 【22W】 | 22 | 1 | 1 | 1
667 | 3 | 364(1) | トラフ形 |  | 直付 |  |  |  | 5000 |  | 直管蛍光灯 FLR40S 【40W】 | 43 | 1 | 1 | 1
668 | 3 | 364(1) | ダウンライト | φ150 | 埋込 | 非常灯(電源別) |  |  | 3000 | ランプ交換 ミニクリ | ホワイト電球 LW100/110V40W (口金：E26) 【40W】 | 40 | 1 | 1 | 1
669 | 3 | 364(1) | フットライト | □100 | 埋込 |  |  |  | 3000 |  | ナツメ球 5W (口金 ： E12) 【5W】 | 5 | 1 | 1 | 1
670 | 3 | 365(1) | ブラケット |  | 壁付け |  |  |  | 3000 | W320×90 | コンパクト形蛍光灯 FML13EX 【13W】 | 16 | 1 | 2 | 2
671 | 3 | 365(1) | ユニバーサルダウンライト | φ150 | 埋込 | 処置灯 |  |  | 3000 |  | ハロゲンランプ（棒状） JD110V85W (口金：E11) 【85W】 | 85 | 1 | 1 | 1
672 | 3 | 365(1) | ベッド灯 |  | 壁付け |  | プルスイッチ |  | 3000 |  | ミニクリプトン レフ形 KR100/110V22W (口金：E17) 【22W】 | 22 | 1 | 1 | 1
673 | 3 | 365(1) | トラフ形 |  | 直付 |  |  |  | 5000 |  | 直管蛍光灯 FLR40S 【40W】 | 43 | 1 | 1 | 1
674 | 3 | 365(1) | ダウンライト | φ150 | 埋込 |  |  |  | 3000 |  | 【器具LED済】 | 0 | 1 | 1 | 0
675 | 3 | 365(1) | フットライト | □100 | 埋込 |  |  |  | 3000 |  | ナツメ球 5W (口金 ： E12) 【5W】 | 5 | 1 | 1 | 1
676 | 3 | 366(1床) | ブラケット |  | 壁付け |  |  |  | 3000 | W320×90 | コンパクト形蛍光灯 FML13EX 【13W】 | 16 | 1 | 2 | 2
677 | 3 | 366(1床) | ユニバーサルダウンライト | φ150 | 埋込 | 処置灯 |  |  | 3000 |  | ハロゲンランプ（棒状） JD110V85W (口金：E11) 【85W】 | 85 | 1 | 1 | 1
678 | 3 | 366(1床) | ベッド灯 |  | 壁付け |  | プルスイッチ |  | 3000 |  | ミニクリプトン レフ形 KR100/110V22W (口金：E17) 【22W】 | 22 | 1 | 1 | 1
679 | 3 | 366(1床) | トラフ形 |  | 直付 |  |  |  | 5000 |  | 直管蛍光灯 FLR40S 【40W】 | 43 | 1 | 1 | 1
680 | 3 | 366(1床) | ダウンライト | φ150 | 埋込 | 非常灯(電源別) |  |  | 3000 | ランプ交換 ミニクリ | ホワイト電球 LW100/110V40W (口金：E26) 【40W】 | 40 | 1 | 1 | 1
681 | 3 | 366(1床) | フットライト | □100 | 埋込 |  |  |  | 3000 |  | ナツメ球 5W (口金 ： E12) 【5W】 | 5 | 1 | 1 | 1
682 | 3 | 367(1床) | 埋込形 | W190 | 埋込 |  |  |  | 5000 |  | 直管蛍光灯 FLR40S 【40W】 | 43 | 1 | 1 | 1
683 | 3 | 367(1床) | ブラケット |  | 壁付け |  |  |  | 3000 | W320×90 | コンパクト形蛍光灯 FML13EX 【13W】 | 16 | 1 | 1 | 1
684 | 3 | 367(1床) | ユニバーサルダウンライト | φ150 | 埋込 | 処置灯 |  |  | 3000 |  | ハロゲンランプ（棒状） JD110V85W (口金：E11) 【85W】 | 85 | 1 | 1 | 1
685 | 3 | 367(1床) | トラフ形 |  | 直付 |  |  |  | 5000 |  | 直管蛍光灯 FLR40S 【40W】 | 43 | 1 | 1 | 1
686 | 3 | 367(1床) | ベッド灯 |  | 壁付け |  | プルスイッチ |  | 3000 |  | ミニクリプトン レフ形 KR100/110V22W (口金：E17) 【22W】 | 22 | 1 | 1 | 1
687 | 3 | 367(1床) | フットライト | □100 | 埋込 |  |  |  | 3000 |  | ナツメ球 5W (口金 ： E12) 【5W】 | 5 | 1 | 1 | 1
688 | 3 | 367(1床) | ダウンライト | φ150 | 埋込 | 非常灯(電源別) |  |  | 3000 | ランプ交換 ミニクリ | ホワイト電球 LW100/110V40W (口金：E26) 【40W】 | 40 | 1 | 1 | 1
689 | 3 | 368(2床) | ダウンライト | φ150 | 埋込 |  |  |  | 3000 |  | 【器具LED済】 | 0 | 1 | 1 | 0
690 | 3 | 368(2床) | ブラケット |  | 壁付け |  |  |  | 3000 | W320×90 | コンパクト形蛍光灯 FML13EX 【13W】 | 16 | 1 | 1 | 1
691 | 3 | 368(2床) | ユニバーサルダウンライト | φ150 | 埋込 | 処置灯 |  |  | 3000 |  | ハロゲンランプ（棒状） JD110V85W (口金：E11) 【85W】 | 85 | 1 | 1 | 1
692 | 3 | 368(2床) | 浴室灯 |  | 壁付け |  |  |  | 3000 |  | 【管球LED済】 | 0 | 1 | 1 | 0
693 | 3 | 368(2床) | 埋込形 | W190 | 埋込 |  | 乳白カバー |  | 5000 |  | 直管蛍光灯 FLR40S 【40W】 | 43 | 1 | 1 | 1
694 | 3 | 368(2床) | ベッド灯 |  | 壁付け |  |  |  | 5000 |  | 【器具LED済】 | 0 | 2 | 2 | 0
695 | 3 | 368(2床) | フットライト |  | 壁付け |  |  |  | 3000 |  | ナツメ球 5W (口金 ： E12) 【5W】 | 5 | 1 | 1 | 1
696 | 3 | ラウンジ | スクエア | □600 | 埋込 |  | 乳白カバー |  | 5000 |  | コンパクト形蛍光灯 FPL55EX 【55W】 | 58 | 4 | 1 | 4
697 | 3 | 369(4床) | ブラケット |  | 壁付け |  |  |  | 3000 | W320×90 | コンパクト形蛍光灯 FML13EX 【13W】 | 16 | 1 | 1 | 1
698 | 3 | 369(4床) | ダウンライト | φ150 | 埋込 | 非常灯(電源別) |  |  | 3000 | ランプ交換 ミニクリ | ホワイト電球 LW100/110V40W (口金：E26) 【40W】 | 40 | 1 | 1 | 1
699 | 3 | 369(4床) | ユニバーサルダウンライト | φ150 | 埋込 | 処置灯 |  |  | 3000 |  | ハロゲンランプ（棒状） JD110V85W (口金：E11) 【85W】 | 85 | 1 | 4 | 4
700 | 3 | 369(4床) | トラフ形 |  | 直付 |  |  |  | 5000 |  | 直管蛍光灯 FLR40S 【40W】 | 43 | 1 | 4 | 4
701 | 3 | 369(4床) | ベッド灯 |  | 壁付け |  | プルスイッチ |  | 3000 |  | ミニクリプトン レフ形 KR100/110V22W (口金：E17) 【22W】 | 22 | 1 | 4 | 4
702 | 3 | 369(4床) | ダウンライト | φ150 | 埋込 |  |  |  | 5000 |  | 【器具LED済】 | 0 | 1 | 1 | 0
703 | 3 | 369(4床) | 埋込形 | W190 | 埋込 |  | ルーバ |  | 5000 |  | 直管蛍光灯 FLR40S 【40W】 | 43 | 1 | 1 | 1
704 | 3 | 369(4床) | フットライト |  | 埋込 |  |  |  | 3000 |  | ナツメ球 5W (口金 ： E12) 【5W】 | 5 | 1 | 1 | 1
705 | 3 | 器材室5 | 逆富士形 | W150 | 天付け |  |  |  | 5000 |  | 直管蛍光灯 FLR40S 【40W】 | 43 | 1 | 1 | 1
706 | 3 | 370(4) | ブラケット |  | 壁付け |  |  |  | 3000 | W320×90 | コンパクト形蛍光灯 FML13EX 【13W】 | 16 | 1 | 1 | 1
707 | 3 | 370(4) | ダウンライト | φ150 | 埋込 | 非常灯(電源別) |  |  | 3000 | ランプ交換 ミニクリ | ホワイト電球 LW100/110V40W (口金：E26) 【40W】 | 40 | 1 | 1 | 1
708 | 3 | 370(4) | ユニバーサルダウンライト | φ150 | 埋込 | 処置灯 |  |  | 3000 |  | ハロゲンランプ（棒状） JD110V85W (口金：E11) 【85W】 | 85 | 1 | 4 | 4
709 | 3 | 370(4) | トラフ形 |  | 直付 |  |  |  | 5000 |  | 直管蛍光灯 FLR40S 【40W】 | 43 | 1 | 4 | 4
710 | 3 | 370(4) | ベッド灯 |  | 壁付け |  | プルスイッチ |  | 3000 |  | ミニクリプトン レフ形 KR100/110V22W (口金：E17) 【22W】 | 22 | 1 | 4 | 4
711 | 3 | 370(4) | スクエア | φ400 | 埋込 |  |  |  | 5000 | HA3032T-R69 | コンパクト形蛍光灯 FPL27EX 【27W】 | 30 | 2 | 1 | 2
712 | 3 | 370(4) | 埋込形 | W190 | 埋込 |  | ルーバ |  | 5000 |  | 直管蛍光灯 FLR40S 【40W】 | 43 | 1 | 1 | 1
713 | 3 | 370(4) | フットライト |  | 埋込 |  |  |  | 3000 |  | ナツメ球 5W (口金 ： E12) 【5W】 | 5 | 1 | 1 | 1
714 | 3 | 371(4床) | ブラケット |  | 壁付け |  |  |  | 3000 | W320×90 | コンパクト形蛍光灯 FML13EX 【13W】 | 16 | 1 | 1 | 1
715 | 3 | 371(4床) | ダウンライト | φ150 | 埋込 | 非常灯(電源別) |  |  | 3000 | ランプ交換 ミニクリ | ホワイト電球 LW100/110V40W (口金：E26) 【40W】 | 40 | 1 | 1 | 1
716 | 3 | 371(4床) | ユニバーサルダウンライト | φ150 | 埋込 | 処置灯 |  |  | 3000 |  | ハロゲンランプ（棒状） JD110V85W (口金：E11) 【85W】 | 85 | 1 | 4 | 4
717 | 3 | 371(4床) | トラフ形 |  | 直付 |  |  |  | 5000 |  | 直管蛍光灯 FLR40S 【40W】 | 43 | 1 | 4 | 4
718 | 3 | 371(4床) | ベッド灯 |  | 壁付け |  | プルスイッチ |  | 3000 |  | ミニクリプトン レフ形 KR100/110V22W (口金：E17) 【22W】 | 22 | 1 | 4 | 4
719 | 3 | 371(4床) | ダウンライト | φ150 | 埋込 |  |  |  | 5000 |  | 【器具LED済】 | 0 | 1 | 1 | 0
720 | 3 | 371(4床) | 埋込形 | W190 | 埋込 |  | ルーバ |  | 5000 |  | 直管蛍光灯 FLR40S 【40W】 | 43 | 1 | 1 | 1
721 | 3 | 371(4床) | フットライト |  | 埋込 |  |  |  | 3000 |  | ナツメ球 5W (口金 ： E12) 【5W】 | 5 | 1 | 1 | 1
722 | 3 | 車イストイレ | 埋込形 | W190 | 埋込 |  |  |  | 5000 |  | 直管蛍光灯 FLR40S 【40W】 | 43 | 1 | 1 | 1
723 | 3 | 372(1床) | ブラケット |  | 壁付け |  |  |  | 3000 | W320×90 | コンパクト形蛍光灯 FML13EX 【13W】 | 16 | 1 | 1 | 1
724 | 3 | 372(1床) | ダウンライト | φ150 | 埋込 | 非常灯(電源別) |  |  | 3000 | ランプ交換 ミニクリ | ホワイト電球 LW100/110V40W (口金：E26) 【40W】 | 40 | 1 | 1 | 1
725 | 3 | 372(1床) | ユニバーサルダウンライト | φ150 | 埋込 | 処置灯 |  |  | 3000 |  | ハロゲンランプ（棒状） JD110V85W (口金：E11) 【85W】 | 85 | 1 | 4 | 4
726 | 3 | 372(1床) | トラフ形 |  | 直付 |  |  |  | 5000 |  | 直管蛍光灯 FLR40S 【40W】 | 43 | 1 | 4 | 4
727 | 3 | 372(1床) | ベッド灯 |  | 壁付け |  | プルスイッチ |  | 3000 |  | ミニクリプトン レフ形 KR100/110V22W (口金：E17) 【22W】 | 22 | 1 | 4 | 4
728 | 3 | 372(1床) | ダウンライト | φ150 | 埋込 |  |  |  | 5000 |  | 【器具LED済】 | 0 | 1 | 1 | 0
729 | 3 | 372(1床) | 埋込形 | W190 | 埋込 |  | ルーバ |  | 5000 |  | 直管蛍光灯 FLR40S 【40W】 | 43 | 1 | 1 | 1
730 | 3 | 372(1床) | フットライト |  | 埋込 |  |  |  | 3000 |  | ナツメ球 5W (口金 ： E12) 【5W】 | 5 | 1 | 1 | 1
731 | 3 | ストレッチャー置場 | 埋込形 | W300 | 埋込 |  |  |  | 5000 |  | 直管蛍光灯 FLR40S 【40W】 | 43 | 2 | 1 | 2
732 | 3 | SP | トラフ形 |  | 壁付け |  |  |  | 5000 |  | 直管蛍光灯 FL20S 【20W】 | 23 | 1 | 1 | 1
733 | 3 | トイレ | ダウンライト | φ150 | 埋込 | 非常灯(電源別) |  |  | 3000 | ランプ交換 ミニクリ | ホワイト電球 LW100/110V60W (口金：E26) 【60W】 | 60 | 1 | 2 | 2
734 | 3 | EPS | トラフ形 |  | 壁付け |  |  |  | 5000 |  | 直管蛍光灯 FLR40S 【40W】 | 43 | 1 | 1 | 1
735 | 3 | TELコーナー | スクエア | □600 | 埋込 |  | 乳白カバー |  | 5000 |  | コンパクト形蛍光灯 FPL55EX 【55W】 | 58 | 4 | 2 | 8
736 | 3 | 洗濯室 | 埋込形 | W300 | 埋込 |  |  |  | 5000 |  | 直管蛍光灯 FLR40S 【40W】 | 43 | 2 | 1 | 2
737 | 3 | 相談指導室 | 埋込形 | W300 | 埋込 |  |  |  | 5000 |  | 直管蛍光灯 FLR40S 【40W】 | 43 | 2 | 4 | 8
738 | 3 | 管理室 | 埋込形 | W300 | 埋込 |  |  |  | 5000 |  | 直管蛍光灯 FLR40S 【40W】 | 43 | 2 | 1 | 2
739 | 3 | 寝具庫 | 逆富士形 | W150 | 天付け |  |  |  | 5000 |  | 直管蛍光灯 FLR40S 【40W】 | 43 | 1 | 2 | 2
740 | 3 | 351(4床) | ブラケット |  | 壁付け |  |  |  | 3000 | W320×90 | コンパクト形蛍光灯 FML13EX 【13W】 | 16 | 1 | 1 | 1
741 | 3 | 351(4床) | ダウンライト | φ150 | 埋込 | 非常灯(電源別) |  |  | 3000 | ランプ交換 ミニクリ | ホワイト電球 LW100/110V40W (口金：E26) 【40W】 | 40 | 1 | 1 | 1
742 | 3 | 351(4床) | ユニバーサルダウンライト | φ150 | 埋込 | 処置灯 |  |  | 3000 |  | ハロゲンランプ（棒状） JD110V85W (口金：E11) 【85W】 | 85 | 1 | 4 | 4
743 | 3 | 351(4床) | トラフ形 |  | 直付 |  |  |  | 5000 |  | 直管蛍光灯 FLR40S 【40W】 | 43 | 1 | 4 | 4
744 | 3 | 351(4床) | ベッド灯 |  | 壁付け |  | プルスイッチ |  | 3000 |  | ミニクリプトン レフ形 KR100/110V22W (口金：E17) 【22W】 | 22 | 1 | 4 | 4
745 | 3 | 351(4床) | ダウンライト | φ150 | 埋込 |  |  |  | 5000 |  | 【器具LED済】 | 0 | 1 | 1 | 0
746 | 3 | 351(4床) | 埋込形 | W190 | 埋込 |  | ルーバ |  | 5000 |  | 直管蛍光灯 FLR40S 【40W】 | 43 | 1 | 1 | 1
747 | 3 | 351(4床) | フットライト |  | 埋込 |  |  |  | 3000 |  | ナツメ球 5W (口金 ： E12) 【5W】 | 5 | 1 | 1 | 1
748 | 3 | 車イストイレ | 埋込形 | W190 | 埋込 |  |  |  | 5000 |  | 直管蛍光灯 FLR40S 【40W】 | 43 | 1 | 1 | 1
749 | 3 | 352(4) | ブラケット |  | 壁付け |  |  |  | 3000 | W320×90 | コンパクト形蛍光灯 FML13EX 【13W】 | 16 | 1 | 1 | 1
750 | 3 | 352(4) | ダウンライト | φ150 | 埋込 | 非常灯(電源別) |  |  | 3000 | ランプ交換 ミニクリ | ホワイト電球 LW100/110V40W (口金：E26) 【40W】 | 40 | 1 | 1 | 1
751 | 3 | 352(4) | ユニバーサルダウンライト | φ150 | 埋込 | 処置灯 |  |  | 3000 |  | ハロゲンランプ（棒状） JD110V85W (口金：E11) 【85W】 | 85 | 1 | 4 | 4
752 | 3 | 352(4) | トラフ形 |  | 直付 |  |  |  | 5000 |  | 直管蛍光灯 FLR40S 【40W】 | 43 | 1 | 4 | 4
753 | 3 | 352(4) | ベッド灯 |  | 壁付け |  | プルスイッチ |  | 3000 |  | ミニクリプトン レフ形 KR100/110V22W (口金：E17) 【22W】 | 22 | 1 | 4 | 4
754 | 3 | 352(4) | スクエア | φ400 | 埋込 |  |  |  | 5000 |  | コンパクト形蛍光灯 FPL27EX 【27W】 | 30 | 2 | 1 | 2
755 | 3 | 352(4) | 埋込形 | W190 | 埋込 |  | ルーバ |  | 5000 |  | 直管蛍光灯 FLR40S 【40W】 | 43 | 1 | 1 | 1
756 | 3 | 352(4) | フットライト |  | 埋込 |  |  |  | 3000 |  | ナツメ球 5W (口金 ： E12) 【5W】 | 5 | 1 | 1 | 1
757 | 3 | 353(4床) | ブラケット |  | 壁付け |  |  |  | 3000 | W320×90 | コンパクト形蛍光灯 FML13EX 【13W】 | 16 | 1 | 1 | 1
758 | 3 | 353(4床) | ユニバーサルダウンライト | φ150 | 埋込 | 処置灯 |  |  | 3000 |  | ハロゲンランプ（棒状） JD110V85W (口金：E11) 【85W】 | 85 | 1 | 4 | 4
759 | 3 | 353(4床) | トラフ形 |  | 直付 |  |  |  | 5000 |  | 直管蛍光灯 FLR40S 【40W】 | 43 | 1 | 4 | 4
760 | 3 | 353(4床) | ベッド灯 |  | 壁付け |  | プルスイッチ |  | 3000 |  | ミニクリプトン レフ形 KR100/110V22W (口金：E17) 【22W】 | 22 | 1 | 4 | 4
761 | 3 | 353(4床) | スクエア | φ400 | 埋込 |  |  |  | 5000 |  | コンパクト形蛍光灯 FPL27EX 【27W】 | 30 | 2 | 1 | 2
762 | 3 | 353(4床) | 埋込形 | W190 | 埋込 |  | ルーバ |  | 5000 |  | 直管蛍光灯 FLR40S 【40W】 | 43 | 1 | 1 | 1
763 | 3 | 353(4床) | フットライト |  | 埋込 |  |  |  | 3000 |  | ナツメ球 5W (口金 ： E12) 【5W】 | 5 | 1 | 1 | 1
764 | 3 | 器材室4 | 逆富士形 | W150 | 天付け |  |  |  | 5000 |  | 直管蛍光灯 FLR40S 【40W】 | 43 | 1 | 1 | 1
765 | 3 | 354(4床) | ブラケット |  | 壁付け |  |  |  | 3000 | W320×90 | コンパクト形蛍光灯 FML13EX 【13W】 | 16 | 1 | 1 | 1
766 | 3 | 354(4床) | ダウンライト | φ150 | 埋込 | 非常灯(電源別) |  |  | 3000 | ランプ交換 ミニクリ | ホワイト電球 LW100/110V40W (口金：E26) 【40W】 | 40 | 1 | 1 | 1
767 | 3 | 354(4床) | ユニバーサルダウンライト | φ150 | 埋込 | 処置灯 |  |  | 3000 |  | ハロゲンランプ（棒状） JD110V85W (口金：E11) 【85W】 | 85 | 1 | 4 | 4
768 | 3 | 354(4床) | トラフ形 |  | 直付 |  |  |  | 5000 |  | 直管蛍光灯 FLR40S 【40W】 | 43 | 1 | 4 | 4
769 | 3 | 354(4床) | ベッド灯 |  | 壁付け |  | プルスイッチ |  | 3000 |  | ミニクリプトン レフ形 KR100/110V22W (口金：E17) 【22W】 | 22 | 1 | 4 | 4
770 | 3 | 354(4床) | スクエア | φ400 | 埋込 |  |  |  | 5000 |  | コンパクト形蛍光灯 FPL27EX 【27W】 | 30 | 2 | 1 | 2
771 | 3 | 354(4床) | 埋込形 | W190 | 埋込 |  | ルーバ |  | 5000 |  | 直管蛍光灯 FLR40S 【40W】 | 43 | 1 | 1 | 1
772 | 3 | 354(4床) | フットライト |  | 埋込 |  |  |  | 3000 |  | ナツメ球 5W (口金 ： E12) 【5W】 | 5 | 1 | 1 | 1
773 | 3 | ナースコーナー | スクエア | □450 | 埋込 |  | ルーバ |  | 5000 |  | コンパクト形蛍光灯 FHP32E 【32W】 | 35 | 3 | 1 | 3
774 | 3 | ナースコーナー | トラフ形 |  | 直付 |  |  |  | 5000 |  | 直管蛍光灯 FL30S 【30W】 | 33 | 1 | 3 | 3
775 | 3 | ナースコーナー | ダウンライト | φ150 | 埋込 |  |  |  | 5000 |  | コンパクト形蛍光灯 FDL13EX 【13W】 | 16 | 1 | 2 | 2
776 | 3 | ナースステーション | ダウンライト | φ150 | 埋込 | 非常灯(電源別) |  |  | 3000 | ランプ交換 ミニクリ | ホワイト電球 LW100/110V40W (口金：E26) 【40W】 | 40 | 1 | 1 | 1
777 | 3 | ナースステーション | ブラケット |  | 壁付け |  |  |  | 5000 |  | 直管蛍光灯 FLR40S 【40W】 | 43 | 1 | 2 | 2
778 | 3 | ナースステーション | 埋込形 | W190 | 埋込 |  | ルーバ |  | 5000 |  | 直管蛍光灯 FLR40S 【40W】 | 43 | 1 | 6 | 6
779 | 3 | ナースステーション | スクエア | □900 | 埋込 |  | ルーバ |  | 5000 |  | コンパクト形蛍光灯 FPR96EX 【96W】 | 100 | 3 | 2 | 6
780 | 3 | ナースステーション | トラフ形 |  | 直付 |  | ルーバ |  | 5000 |  | 直管蛍光灯 FLR40S 【40W】 | 43 | 1 | 3 | 3
781 | 3 | ナースステーション | 埋込形 | W300 | 埋込 |  |  |  | 5000 |  | 直管蛍光灯 FLR40S 【40W】 | 43 | 2 | 1 | 2
782 | 3 | ナースステーション | スクエア | □600 | 埋込 |  |  |  | 5000 |  | 【器具LED済】 | 0 | 3 | 2 | 0
783 | 3 | ナースステーション | ブラケット |  | 壁付け |  |  |  | 3000 | W320×90 | コンパクト形蛍光灯 FML13EX 【13W】 | 16 | 1 | 1 | 1
784 | 3 | ナースステーション | 逆富士形 |  | 天付け |  |  |  | 5000 |  | 【器具LED済】 | 0 | 1 | 3 | 0
785 | 3 | ナースステーション | 流し元灯 |  | 壁付け |  |  |  | 5000 |  | 直管蛍光灯 FL20S 【20W】 | 23 | 2 | 2 | 4
786 | 3 | ナースステーション | 埋込形 | W300 | 埋込 |  |  |  | 5000 |  | 直管蛍光灯 FLR40S 【40W】 | 43 | 2 | 1 | 2
787 | 3 | ナースステーション | 埋込形 | W300 | 埋込 |  |  |  | 5000 |  | 【器具LED済】 | 0 | 2 | 1 | 0
788 | 3 | 廊下 | 埋込形 | W150 | 埋込 |  |  |  | 5000 |  | 直管蛍光灯 FLR40S 【40W】 | 43 | 1 | 6 | 6
789 | 3 | 廊下 | 埋込形 | W150 | 埋込 |  | ルーバ |  | 5000 |  | 直管蛍光灯 FLR40S 【40W】 | 43 | 1 | 2 | 2
790 | 3 | 廊下 | ダウンライト | φ125 | 埋込 |  |  |  | 5000 |  | 【器具LED済】 | 0 | 1 | 2 | 0
791 | 3 | 廊下 | ダウンライト | φ175 | 埋込 |  | ウォールウォッシャー |  | 5000 |  | コンパクト形蛍光灯 FDL18EX 【18W】 | 21 | 1 | 3 | 3
792 | 3 | 廊下
793 | 3 | 廊下 | 埋込形 | W190 | 埋込 |  | ルーバ |  | 5000 |  | 直管蛍光灯 FLR40S 【40W】 | 43 | 1 | 12 | 12
794 | 3 | 廊下 | 埋込形 | W150 | 埋込 |  | ウォールウォッシャー |  | 5000 |  | コンパクト形蛍光灯 FPL36EX 【36W】 | 39 | 1 | 2 | 2
795 | 3 | 廊下 | ダウンライト | φ150 | 埋込 |  |  |  | 5000 |  | コンパクト形蛍光灯 FDL27EX 【27W】 | 30 | 1 | 8 | 8
796 | 3 | 廊下 | 埋込形 | W190 | 埋込 |  | ルーバ |  | 5000 |  | 直管蛍光灯 FLR40S 【40W】 | 43 | 1 | 66 | 66
797 | 3 | 廊下 | ブラケット |  | 壁付け |  |  |  | 5000 |  | 直管蛍光灯 FLR40S 【40W】 | 43 | 1 | 2 | 2
798 | 3 | 廊下 | ダウンライト | φ150 | 埋込 |  |  |  | 5000 |  | コンパクト形蛍光灯 FDL27EX 【27W】 | 30 | 1 | 4 | 4
799 | 3 | 廊下 | ダウンライト | φ175 | 埋込 |  | ウォールウォッシャー |  | 5000 |  | コンパクト形蛍光灯 FDL18EX 【18W】 | 21 | 1 | 1 | 1
800 | 3 | 廊下
801 | 3 | 廊下 | 埋込形 | W190 | 埋込 |  | ルーバ |  | 5000 |  | 直管蛍光灯 FLR40S 【40W】 | 43 | 1 | 8 | 8
802 | 3 | 浴室2 | 埋込形 | W190 | 埋込 |  | ルーバ |  | 5000 |  | 直管蛍光灯 FLR40S 【40W】 | 43 | 1 | 1 | 1
803 | 3 | 浴室2 | 丸形シーリング | φ300 | 壁付け |  | 防水カバー |  | 5000 | 器具交換 | コンパクト形蛍光灯 FML13EX 【13W】 | 16 | 1 | 4 | 4
804 | 3 | 浴室1 | 浴室灯 |  | 天付け |  | 防水カバー | 防水ソケット | 5000 | 器具交換 | 直管蛍光灯 FHF32EX 高出力形 【45W】 | 48 | 2 | 2 | 4
805 | 3 | 浴室1 | 浴室灯 |  | 天付け |  | 防水カバー |  | 5000 | 器具交換 φ490 | 円形蛍光灯 FCL40 省電力形 【38W】 | 41 | 1 | 1 | 1
806 | 3 | 浴室1 | 丸形シーリング | φ300 | 壁付け |  | 防水カバー |  | 5000 | 器具交換 | コンパクト形蛍光灯 FML13EX 【13W】 | 16 | 1 | 3 | 3
807 | 3 | スタッフルーム | 埋込形 | W300 | 埋込 |  |  |  | 5000 |  | 直管蛍光灯 FLR40S 【40W】 | 43 | 2 | 2 | 4
808 | 2 | 寝具庫 | 逆富士形 | W150 |  |  |  |  | 4000 |  | 直管蛍光灯 FLR40S 【40W】 | 43 | 1 | 2 | 2
809 | 2 | 251 | トラフ形 | [5 empty] | 4000 |  | 直管蛍光灯 FLR40S 【40W】 | 43 | 1 | 4 | 4
810 | 2 | 251 | ユニバーサルダウンライト | φ150 |  | 処置灯 |  |  | 3000 |  | ハロゲンランプ（棒状） JD110V85W (口金：E11) 【85W】 | 85 | 1 | 4 | 4
811 | 2 | 251 | 埋込形 | φ400 |  |  | 乳白カバー |  | 5000 |  | コンパクト形蛍光灯 FPL27EX 【27W】 | 30 | 2 | 1 | 2
812 | 2 | 251 | ベッド灯 |  | 壁付け |  | プルスイッチ |  | 3000 | ナツメなし ボックス | 【器具LED済】 | 0 | 1 | 1 | 0
813 | 2 | 251 | ベッド灯 |  | 壁付け |  | プルスイッチ |  | 3000 | ナツメなし ボックス | ミニクリプトン レフ形 KR100/110V22W (口金：E17) 【22W】 | 22 | 1 | 3 | 3
814 | 2 | 251 | フットライト |  | 埋込 |  | カバー |  | 3000 | 壁 | ナツメ球 5W (口金 ： E12) 【5W】 | 5 | 1 | 1 | 1
815 | 2 | 251 | ダウンライト | φ150 | 埋込 | 非常灯(電源別) |  |  | 3000 |  | ホワイト電球 LW100/110V40W (口金：E26) 【40W】 | 40 | 1 | 1 | 1
816 | 2 | 251 | ブラケット | W300 | 壁付け |  | カバー |  | 3000 | 三日月型 縦50 | コンパクト形蛍光灯 FML13EX 【13W】 | 16 | 1 | 1 | 1
817 | 2 | 251 | 埋込形 | W190 |  |  | カバー |  | 4000 | 格子 | 直管蛍光灯 FLR40S 【40W】 | 43 | 1 | 1 | 1
818 | 2 | 車椅子トイレ | 埋込形 | W190 |  |  |  |  | 4000 |  | 直管蛍光灯 FLR40S 【40W】 | 43 | 1 | 1 | 1
819 | 2 | 252 | トラフ形 | [5 empty] | 4000 |  | 直管蛍光灯 FLR40S 【40W】 | 43 | 1 | 4 | 4
820 | 2 | 252 | ユニバーサルダウンライト | φ150 |  | 処置灯 |  |  | 3000 |  | ハロゲンランプ（棒状） JD110V85W (口金：E11) 【85W】 | 85 | 1 | 4 | 4
821 | 2 | 252 | 埋込形 | φ400 |  |  | 乳白カバー |  | 5000 |  | コンパクト形蛍光灯 FPL27EX 【27W】 | 30 | 2 | 1 | 2
822 | 2 | 252 | ベッド灯 |  | 壁付け |  | プルスイッチ |  | 3000 | ナツメなし ボックス | 【器具LED済】 | 0 | 1 | 3 | 0
823 | 2 | 252 | ベッド灯 |  | 壁付け |  | プルスイッチ |  | 3000 | ナツメなし ボックス | ミニクリプトン レフ形 KR100/110V22W (口金：E17) 【22W】 | 22 | 1 | 1 | 1
824 | 2 | 252 | フットライト |  | 埋込 |  | カバー |  | 3000 | 壁 | ナツメ球 5W (口金 ： E12) 【5W】 | 5 | 1 | 1 | 1
825 | 2 | 252 | ダウンライト | φ150 | 埋込 | 非常灯(電源別) |  |  | 3000 | トイレ | ホワイト電球 LW100/110V40W (口金：E26) 【40W】 | 40 | 1 | 1 | 1
826 | 2 | 252 | ブラケット | W300 | 壁付け |  | カバー |  | 3000 | 三日月型 縦50 | コンパクト形蛍光灯 FML13EX 【13W】 | 16 | 1 | 1 | 1
827 | 2 | 252 | 埋込形 | W190 |  |  | カバー |  | 4000 | 格子 | 直管蛍光灯 FLR40S 【40W】 | 43 | 1 | 1 | 1
828 | 2 | 253 | トラフ形 | [5 empty] | 4000 |  | 直管蛍光灯 FLR40S 【40W】 | 43 | 1 | 4 | 4
829 | 2 | 253 | ユニバーサルダウンライト | φ150 |  | 処置灯 |  |  | 3000 |  | ハロゲンランプ（棒状） JD110V85W (口金：E11) 【85W】 | 85 | 1 | 4 | 4
830 | 2 | 253 | 埋込形 | φ400 |  |  | 乳白カバー |  | 5000 |  | コンパクト形蛍光灯 FPL27EX 【27W】 | 30 | 2 | 1 | 2
831 | 2 | 253 | ベッド灯 |  | 壁付け |  | プルスイッチ |  | 3000 | ナツメなし ボックス | 【器具LED済】 | 0 | 1 | 3 | 0
832 | 2 | 253 | ベッド灯 |  | 壁付け |  | プルスイッチ |  | 3000 | ナツメなし ボックス | ミニクリプトン レフ形 KR100/110V22W (口金：E17) 【22W】 | 22 | 1 | 1 | 1
833 | 2 | 253 | フットライト |  | 埋込 |  | カバー |  | 3000 | 壁 | ナツメ球 5W (口金 ： E12) 【5W】 | 5 | 1 | 1 | 1
834 | 2 | 253 | ダウンライト | φ150 | 埋込 | 非常灯(電源別) |  |  | 3000 | トイレ | ホワイト電球 LW100/110V40W (口金：E26) 【40W】 | 40 | 1 | 1 | 1
835 | 2 | 253 | ブラケット | W300 | 壁付け |  | カバー |  | 3000 | 三日月型 縦50 | コンパクト形蛍光灯 FML13EX 【13W】 | 16 | 1 | 1 | 1
836 | 2 | 253 | 埋込形 | W190 |  |  | カバー |  | 4000 | 格子 | 直管蛍光灯 FLR40S 【40W】 | 43 | 1 | 1 | 1
837 | 2 | 器材室1 | 逆富士形 | W150 |  |  |  |  | 4000 |  | 直管蛍光灯 FLR40S 【40W】 | 43 | 1 | 1 | 1
838 | 2 | 254 | トラフ形 | [5 empty] | 4000 |  | 直管蛍光灯 FLR40S 【40W】 | 43 | 1 | 4 | 4
839 | 2 | 254 | ユニバーサルダウンライト | φ150 |  | 処置灯 |  |  | 3000 |  | ハロゲンランプ（棒状） JD110V85W (口金：E11) 【85W】 | 85 | 1 | 4 | 4
840 | 2 | 254 | 埋込形 | φ400 |  |  | 乳白カバー |  | 5000 |  | コンパクト形蛍光灯 FPL27EX 【27W】 | 30 | 2 | 1 | 2
841 | 2 | 254 | ベッド灯 |  | 壁付け |  | プルスイッチ |  | 3000 | ナツメなし ボックス | ミニクリプトン レフ形 KR100/110V22W (口金：E17) 【22W】 | 22 | 1 | 4 | 4
842 | 2 | 254 | フットライト |  | 埋込 |  | カバー |  | 3000 | 壁 | ナツメ球 5W (口金 ： E12) 【5W】 | 5 | 1 | 1 | 1
843 | 2 | 254 | ダウンライト | φ150 | 埋込 | 非常灯(電源別) |  |  | 3000 | トイレ | ホワイト電球 LW100/110V40W (口金：E26) 【40W】 | 40 | 1 | 1 | 1
844 | 2 | 254 | ブラケット | W300 | 壁付け |  | カバー |  | 3000 | 三日月型 縦50 | コンパクト形蛍光灯 FML13EX 【13W】 | 16 | 1 | 1 | 1
845 | 2 | 254 | 埋込形 | W190 |  |  | カバー |  | 4000 | 格子 | 直管蛍光灯 FLR40S 【40W】 | 43 | 1 | 1 | 1
846 | 2 | 談話室 | スクエア | □600 |  |  | 乳白カバー |  | 5000 |  | コンパクト形蛍光灯 FPL55EX 【55W】 | 58 | 4 | 1 | 4
847 | 2 | 談話室 | ダウンライト | φ175 |  |  | ウォールウォッシャー |  | 5000 |  | コンパクト形蛍光灯 FDL18EX 【18W】 | 21 | 1 | 1 | 1
848 | 2 | 談話室
849 | 2 | 認定看護師室 | 埋込形 | W220 |  |  | 乳白カバー |  | 5000 |  | 直管蛍光灯 FHF32EX 高出力形 【45W】 | 48 | 2 | 3 | 6
850 | 2 | カンファレンスルーム | 埋込形 | W220 |  |  |  |  | 5000 |  | 直管蛍光灯 FHF32EX 高出力形 【45W】 | 48 | 2 | 3 | 6
851 | 2 | 医療安全管理部 | 埋込形 | W220 |  |  |  |  | 5000 |  | 直管蛍光灯 FHF32EX 高出力形 【45W】 | 48 | 2 | 6 | 12
852 | 2 | 車椅子トイレ | ダウンライト | φ150 |  |  | 人感センサー(別置) |  | 5000 |  | コンパクト形蛍光灯 FHT24EX 【24W】 | 27 | 1 | 2 | 2
853 | 2 | 外来看護師休憩室 | スクエア | □450 |  |  | ルーバ |  | 5000 |  | コンパクト形蛍光灯 FHP32E 【32W】 | 35 | 4 | 10 | 40
854 | 2 | 男性当直室 | 埋込形 | W220 |  |  |  |  | 5000 |  | 直管蛍光灯 FHF32EX 高出力形 【45W】 | 48 | 2 | 2 | 4
855 | 2 | 倉庫 | 逆富士形 | W200 |  |  |  |  | 4000 |  | 直管蛍光灯 FL20S 【20W】 | 23 | 2 | 1 | 2
856 | 2 | 女子トイレ | ダウンライト | φ150 |  |  | 人感センサー(別置) |  | 5000 |  | コンパクト形蛍光灯 FHT24EX 【24W】 | 27 | 1 | 6 | 6
857 | 2 | 女子トイレ | トラフ形 |  | 天付け | 間接照明 |  |  | 4000 |  | 直管蛍光灯 FL20S 【20W】 | 23 | 1 | 2 | 2
858 | 2 | 男子トイレ | ダウンライト | φ150 |  |  | 人感センサー(別置) |  | 5000 |  | コンパクト形蛍光灯 FHT24EX 【24W】 | 27 | 1 | 4 | 4
859 | 2 | 男子トイレ | トラフ形 |  | 天付け | 間接照明 |  |  | 4000 |  | 直管蛍光灯 FL20S 【20W】 | 23 | 1 | 1 | 1
860 | 2 | 廊下1 | ダウンライト | φ200 |  |  |  |  | 5000 |  | コンパクト形蛍光灯 FHT32EX 【32W】 | 35 | 2 | 2 | 4
861 | 2 | 廊下1 | ダウンライト | φ200
862 | 2 | 廊下1 | ダウンライト | φ150 |  |  |  |  | 5000 |  | コンパクト形蛍光灯 FHT32EX 【32W】 | 35 | 1 | 2 | 2
863 | 2 | 廊下1 | ダウンライト | φ150 |  |  |  |  | 5000 |  | コンパクト形蛍光灯 FHT32EX 【32W】 | 35 | 1 | 11 | 11
864 | 2 | 廊下2 | ダウンライト | φ150 |  |  |  |  | 5000 |  | コンパクト形蛍光灯 FDL18EX 【18W】 | 21 | 1 | 1 | 1
865 | 2 | 廊下2 | ブラケット |  |  |  | 防水カバー |  | 3000 | 黒 | コンパクト形蛍光灯 FML13EX 【13W】 | 16 | 1 | 2 | 2
866 | 2 | 外来師長室 | 埋込形 | W220 |  |  |  |  | 5000 |  | 直管蛍光灯 FHF32EX 高出力形 【45W】 | 48 | 2 | 2 | 4
867 | 2 | 倉庫 | 逆富士形 | W200 |  |  |  |  | 4000 |  | 直管蛍光灯 FL20S 【20W】 | 23 | 2 | 1 | 2
868 | 2 | 階段踊り場 | ダウンライト | φ150 |  |  |  |  | 5000 |  | コンパクト形蛍光灯 FHT32EX 【32W】 | 35 | 1 | 2 | 2
869 | 2 | 257 | トラフ形 |  |  | 間接照明 |  |  | 4000 |  | 直管蛍光灯 FLR40S 【40W】 | 43 | 1 | 1 | 1
870 | 2 | 257 | ユニバーサルダウンライト | φ150 |  | 処置灯 |  |  | 3000 |  | ハロゲンランプ（棒状） JD110V85W (口金：E11) 【85W】 | 85 | 1 | 1 | 1
871 | 2 | 257 | ベッド灯 |  | 壁付け |  | プルスイッチ |  | 3000 | ナツメなし ボックス | ミニクリプトン レフ形 KR100/110V22W (口金：E17) 【22W】 | 22 | 1 | 1 | 1
872 | 2 | 257 | フットライト |  | 埋込 |  | カバー |  | 3000 | 壁 | ナツメ球 5W (口金 ： E12) 【5W】 | 5 | 1 | 1 | 1
873 | 2 | 257 | ブラケット | W300 | 壁付け |  | カバー |  | 3000 | 三日月型 縦50 | コンパクト形蛍光灯 FML13EX 【13W】 | 16 | 1 | 2 | 2
874 | 2 | 255 | トラフ形 |  |  | 間接照明 |  |  | 4000 |  | 直管蛍光灯 FLR40S 【40W】 | 43 | 1 | 1 | 1
875 | 2 | 255 | ユニバーサルダウンライト | φ150 |  | 処置灯 |  |  | 3000 |  | ハロゲンランプ（棒状） JD110V85W (口金：E11) 【85W】 | 85 | 1 | 1 | 1
876 | 2 | 255 | ベッド灯 |  | 壁付け |  | プルスイッチ |  | 3000 | ナツメなし ボックス | ミニクリプトン レフ形 KR100/110V22W (口金：E17) 【22W】 | 22 | 1 | 1 | 1
877 | 2 | 255 | フットライト |  | 埋込 |  | カバー |  | 3000 | 壁 | ナツメ球 5W (口金 ： E12) 【5W】 | 5 | 1 | 1 | 1
878 | 2 | 255 | ブラケット | W300 | 壁付け |  | カバー |  | 3000 | 三日月型 縦50 | コンパクト形蛍光灯 FML13EX 【13W】 | 16 | 1 | 2 | 2
879 | 2 | 256 | トラフ形 |  |  | 間接照明 |  |  | 4000 |  | 直管蛍光灯 FLR40S 【40W】 | 43 | 1 | 2 | 2
880 | 2 | 256 | ユニバーサルダウンライト | φ150 |  | 処置灯 |  |  | 3000 |  | ハロゲンランプ（棒状） JD110V85W (口金：E11) 【85W】 | 85 | 1 | 2 | 2
881 | 2 | 256 | ベッド灯 |  | 壁付け |  | プルスイッチ |  | 3000 | ナツメなし ボックス | ミニクリプトン レフ形 KR100/110V22W (口金：E17) 【22W】 | 22 | 1 | 1 | 1
882 | 2 | 256 | ベッド灯 |  | 壁付け |  | プルスイッチ |  | 3000 | ナツメなし ボックス | 【器具LED済】 | 0 | 1 | 1 | 0
883 | 2 | 256 | ブラケット | W300 | 壁付け |  | カバー |  | 3000 | 三日月型 縦50 | コンパクト形蛍光灯 FML13EX 【13W】 | 16 | 1 | 1 | 1
884 | 2 | 258 | トラフ形 |  |  | 間接照明 |  |  | 4000 |  | 直管蛍光灯 FLR40S 【40W】 | 43 | 1 | 1 | 1
885 | 2 | 258 | ユニバーサルダウンライト | φ150 |  | 処置灯 |  |  | 3000 |  | ハロゲンランプ（棒状） JD110V85W (口金：E11) 【85W】 | 85 | 1 | 1 | 1
886 | 2 | 258 | ベッド灯 |  | 壁付け |  | プルスイッチ |  | 3000 | ナツメなし ボックス | ミニクリプトン レフ形 KR100/110V22W (口金：E17) 【22W】 | 22 | 1 | 1 | 1
887 | 2 | 258 | フットライト |  | 埋込 |  | カバー |  | 3000 | 壁 | ナツメ球 5W (口金 ： E12) 【5W】 | 5 | 1 | 1 | 1
888 | 2 | 258 | ダウンライト | φ150 | 埋込 | 非常灯(電源別) |  |  | 3000 |  | ホワイト電球 LW100/110V40W (口金：E26) 【40W】 | 40 | 1 | 1 | 1
889 | 2 | 258 | ブラケット | W300 | 壁付け |  | カバー |  | 3000 | 三日月型 縦50 | コンパクト形蛍光灯 FML13EX 【13W】 | 16 | 1 | 2 | 2
890 | 2 | 259 | トラフ形 |  |  | 間接照明 |  |  | 4000 |  | 直管蛍光灯 FLR40S 【40W】 | 43 | 1 | 1 | 1
891 | 2 | 259 | ユニバーサルダウンライト | φ150 |  | 処置灯 |  |  | 3000 |  | ハロゲンランプ（棒状） JD110V85W (口金：E11) 【85W】 | 85 | 1 | 1 | 1
892 | 2 | 259 | ベッド灯 |  | 壁付け |  | プルスイッチ |  | 3000 | ナツメなし ボックス | 【器具LED済】 | 0 | 1 | 1 | 0
893 | 2 | 259 | フットライト |  | 埋込 |  | カバー |  | 3000 | 壁 | ナツメ球 5W (口金 ： E12) 【5W】 | 5 | 1 | 1 | 1
894 | 2 | 259 | ダウンライト | φ150 | 埋込 | 非常灯(電源別) |  |  | 3000 |  | ホワイト電球 LW100/110V40W (口金：E26) 【40W】 | 40 | 1 | 1 | 1
895 | 2 | 259 | ブラケット | W300 | 壁付け |  | カバー |  | 3000 | 三日月型 縦50 | コンパクト形蛍光灯 FML13EX 【13W】 | 16 | 1 | 2 | 2
896 | 2 | 260 | トラフ形 |  |  | 間接照明 |  |  | 4000 |  | 直管蛍光灯 FLR40S 【40W】 | 43 | 1 | 1 | 1
897 | 2 | 260 | ユニバーサルダウンライト | φ150 |  | 処置灯 |  |  | 3000 |  | ハロゲンランプ（棒状） JD110V85W (口金：E11) 【85W】 | 85 | 1 | 1 | 1
898 | 2 | 260 | ベッド灯 |  | 壁付け |  | プルスイッチ |  | 3000 | ナツメなし ボックス | 【器具LED済】 | 0 | 1 | 1 | 0
899 | 2 | 260 | フットライト |  | 埋込 |  | カバー |  | 3000 | 壁 | ナツメ球 5W (口金 ： E12) 【5W】 | 5 | 1 | 1 | 1
900 | 2 | 260 | ダウンライト | φ150 | 埋込 | 非常灯(電源別) |  |  | 3000 |  | ホワイト電球 LW100/110V40W (口金：E26) 【40W】 | 40 | 1 | 1 | 1
901 | 2 | 260 | ブラケット | W300 | 壁付け |  | カバー |  | 3000 | 三日月型 縦50 | コンパクト形蛍光灯 FML13EX 【13W】 | 16 | 1 | 2 | 2
902 | 2 | 261 | トラフ形 |  |  | 間接照明 |  |  | 4000 |  | 直管蛍光灯 FLR40S 【40W】 | 43 | 1 | 2 | 2
903 | 2 | 261 | ユニバーサルダウンライト | φ150 |  | 処置灯 |  |  | 3000 |  | ハロゲンランプ（棒状） JD110V85W (口金：E11) 【85W】 | 85 | 1 | 2 | 2
904 | 2 | 261 | ベッド灯 |  | 壁付け |  | プルスイッチ |  | 3000 | ナツメなし ボックス | ミニクリプトン レフ形 KR100/110V22W (口金：E17) 【22W】 | 22 | 1 | 1 | 1
905 | 2 | 261 | ベッド灯 |  | 壁付け |  | プルスイッチ |  | 3000 | ナツメなし ボックス | 【器具LED済】 | 0 | 1 | 1 | 0
906 | 2 | 261 | 埋込形 | W220 |  |  | 乳白カバー |  | 5000 |  | 直管蛍光灯 FHF32EX 【32W】 | 35 | 2 | 2 | 4
907 | 2 | 262 | トラフ形 |  |  | 間接照明 |  |  | 4000 |  | 直管蛍光灯 FLR40S 【40W】 | 43 | 1 | 2 | 2
908 | 2 | 262 | ユニバーサルダウンライト | φ150 |  | 処置灯 |  |  | 3000 |  | ハロゲンランプ（棒状） JD110V85W (口金：E11) 【85W】 | 85 | 1 | 2 | 2
909 | 2 | 262 | ベッド灯 |  | 壁付け |  | プルスイッチ |  | 3000 | ナツメなし ボックス | ミニクリプトン レフ形 KR100/110V22W (口金：E17) 【22W】 | 22 | 1 | 1 | 1
910 | 2 | 262 | ベッド灯 |  | 壁付け |  | プルスイッチ |  | 3000 | ナツメなし ボックス | 【器具LED済】 | 0 | 1 | 1 | 0
911 | 2 | 262 | 埋込形 | W220 |  |  | 乳白カバー |  | 5000 |  | 直管蛍光灯 FHF32EX 【32W】 | 35 | 2 | 2 | 4
912 | 2 | 前室 | ダウンライト | φ100 |  |  |  |  | 5000 |  | 【器具LED済】 | 0 | 1 | 1 | 0
913 | 2 | 前室 | 埋込形 | W190 |  |  |  |  | 4000 |  | 直管蛍光灯 FLR40S 【40W】 | 43 | 1 | 1 | 1
914 | 2 | 廊下3 | 下面開放 |  |  |  | カバー |  | 4000 |  | 直管蛍光灯 FLR40S 【40W】 | 43 | 1 | 2 | 2
915 | 2 | スタッフステーション | トラフ形 | □900 |  |  | ルーバ |  | 5000 | FPL96 | コンパクト形蛍光灯 FPR96EX 【96W】 | 100 | 3 | 2 | 6
916 | 2 | スタッフステーション | 埋込形 | W190 |  |  |  |  | 4000 | 格子 | 直管蛍光灯 FLR40S 【40W】 | 43 | 1 | 7 | 7
917 | 2 | スタッフステーション | トラフ形 |  |  | 間接照明 |  |  | 4000 |  | 直管蛍光灯 FLR40S 【40W】 | 43 | 1 | 3 | 3
918 | 2 | スタッフステーション | トラフ形 |  |  | 間接照明 |  |  | 4000 |  | 直管蛍光灯 FL30S 【30W】 | 33 | 1 | 3 | 3
919 | 2 | スタッフステーション | スクエア | □600 |  |  | ルーバ |  | 5000 |  | コンパクト形蛍光灯 FPL55EX 【55W】 | 58 | 3 | 1 | 3
920 | 2 | スタッフステーション | スクエア | □600 |  |  | ルーバ |  | 5000 |  | 【器具LED済】 | 0 | 3 | 1 | 0
921 | 2 | スタッフステーション | ダウンライト | φ150 |  | 非常灯(電源別) |  |  | 3000 | e26 | 電球形蛍光灯 EFD15/12E (口金：E26) 【12W】 | 12 | 1 | 1 | 1
922 | 2 | スタッフステーション | ブラケット | W300 | 壁付け |  | カバー |  | 3000 | 三日月型 縦50 | コンパクト形蛍光灯 FML13EX 【13W】 | 16 | 1 | 1 | 1
923 | 2 | 休憩室 | 埋込形 | W300 |  |  |  |  | 4000 |  | 直管蛍光灯 FLR40S 【40W】 | 43 | 2 | 1 | 2
924 | 2 | 診察室 | 埋込形 | W300 |  |  |  |  | 4000 |  | 直管蛍光灯 FLR40S 【40W】 | 43 | 2 | 1 | 2
925 | 2 | 診察室 | ユニバーサルダウンライト | φ150 |  | 処置灯 | 調光(位相) |  | 3000 |  | ハロゲンランプ（棒状） JD110V65W (口金：E11) 【65W】 | 65 | 1 | 1 | 1
926 | 2 | 診察室 | ライコン1個用 |  |  |  | 調光(位相)
927 | 2 | 275 | ユニバーサルダウンライト | φ150 |  | 処置灯 |  |  | 3000 |  | ハロゲンランプ（棒状） JD110V85W (口金：E11) 【85W】 | 85 | 1 | 1 | 1
928 | 2 | 275 | フットライト |  | 埋込 |  | カバー |  | 3000 | 壁 | ナツメ球 5W (口金 ： E12) 【5W】 | 5 | 1 | 1 | 1
929 | 2 | 275 | ブラケット |  | 壁付け |  | 防水カバー |  | 3000 | 壁 | 電球形蛍光灯 EFD15/12E (口金：E26) 【12W】 | 12 | 1 | 1 | 1
930 | 2 | 273 | ユニバーサルダウンライト | φ150 |  | 処置灯 |  |  | 3000 |  | ハロゲンランプ（棒状） JD110V85W (口金：E11) 【85W】 | 85 | 1 | 1 | 1
931 | 2 | 273 | フットライト |  | 埋込 |  | カバー |  | 3000 | 壁 | ナツメ球 5W (口金 ： E12) 【5W】 | 5 | 1 | 1 | 1
932 | 2 | 273 | ブラケット |  | 壁付け |  | 防水カバー |  | 3000 | 壁 | 電球形蛍光灯 EFD15/12E (口金：E26) 【12W】 | 12 | 1 | 1 | 1
933 | 2 | 273 | ブラケット |  | 壁付け |  | 防水カバー |  | 3000 | 壁 | 電球形蛍光灯 EFD15/12E (口金：E26) 【12W】 | 12 | 1 | 1 | 1
934 | 2 | 274 | ユニバーサルダウンライト | φ150 |  | 処置灯 |  |  | 3000 |  | ハロゲンランプ（棒状） JD110V85W (口金：E11) 【85W】 | 85 | 1 | 1 | 1
935 | 2 | 274 | フットライト |  | 埋込 |  | カバー |  | 3000 | 壁 | ナツメ球 5W (口金 ： E12) 【5W】 | 5 | 1 | 1 | 1
936 | 2 | 272 | ユニバーサルダウンライト | φ150 |  | 処置灯 |  |  | 3000 |  | ハロゲンランプ（棒状） JD110V85W (口金：E11) 【85W】 | 85 | 1 | 1 | 1
937 | 2 | 272 | フットライト |  | 埋込 |  | カバー |  | 3000 | 壁 | ナツメ球 5W (口金 ： E12) 【5W】 | 5 | 1 | 1 | 1
938 | 2 | 272 | ブラケット |  | 壁付け |  | 防水カバー |  | 3000 | 壁 | 電球形蛍光灯 EFD15/12E (口金：E26) 【12W】 | 12 | 1 | 1 | 1
939 | 2 | 271 | ユニバーサルダウンライト | φ150 |  | 処置灯 |  |  | 3000 |  | ハロゲンランプ（棒状） JD110V85W (口金：E11) 【85W】 | 85 | 1 | 1 | 1
940 | 2 | 271 | フットライト |  | 埋込 |  | カバー |  | 3000 | 壁 | ナツメ球 5W (口金 ： E12) 【5W】 | 5 | 1 | 1 | 1
941 | 2 | 271 | ブラケット |  | 壁付け |  | 防水カバー |  | 3000 | 壁 | 電球形蛍光灯 EFD15/12E (口金：E26) 【12W】 | 12 | 1 | 1 | 1
942 | 2 | 276 | ユニバーサルダウンライト | φ150 |  | 処置灯 |  |  | 3000 |  | ハロゲンランプ（棒状） JD110V85W (口金：E11) 【85W】 | 85 | 1 | 1 | 1
943 | 2 | 276 | フットライト |  | 埋込 |  | カバー |  | 3000 | 壁 | ナツメ球 5W (口金 ： E12) 【5W】 | 5 | 1 | 1 | 1
944 | 2 | 276 | ブラケット |  | 壁付け |  | 防水カバー |  | 3000 | 壁 | 電球形蛍光灯 EFD15/12E (口金：E26) 【12W】 | 12 | 1 | 1 | 1
945 | 2 | トイレ | ダウンライト | φ150 | 埋込 | 非常灯(電源別) |  |  | 3000 |  | ホワイト電球 LW100/110V40W (口金：E26) 【40W】 | 40 | 1 | 1 | 1
946 | 2 | 前室 | 下面開放 | W250 |  |  |  |  | 5000 |  | 直管蛍光灯 FHF16EX 【16W】 | 19 | 2 | 1 | 2
947 | 2 | 面談室 | 埋込形 | W230 |  |  | ルーバ |  | 5000 |  | 直管蛍光灯 FHF32EX 高出力形 【45W】 | 48 | 2 | 3 | 6
948 | 2 | 機械室 | 下面開放 | W250 |  |  |  |  | 5000 |  | 直管蛍光灯 FHF16EX 【16W】 | 19 | 2 | 1 | 2
949 | 2 | シャワー室 | 下面開放 | W250 |  |  |  |  | 5000 |  | 直管蛍光灯 FHF16EX 【16W】 | 19 | 2 | 1 | 2
950 | 2 | シャワー室 | ダウンライト | φ100 |  |  |  |  | 5000 |  | 【器具LED済】 | 0 | 1 | 1 | 0
951 | 2 | シャワー室 | ブラケット |  |  |  | 防水カバー |  | 3000 | カップ | 電球形蛍光灯 EFD15/12E (口金：E26) 【12W】 | 12 | 1 | 1 | 1
952 | 2 | 277 | ユニバーサルダウンライト | φ150 |  | 処置灯 |  |  | 3000 |  | ハロゲンランプ（棒状） JD110V85W (口金：E11) 【85W】 | 85 | 1 | 1 | 1
953 | 2 | 277 | フットライト |  | 埋込 |  | カバー |  | 3000 | 壁 | ナツメ球 5W (口金 ： E12) 【5W】 | 5 | 1 | 1 | 1
954 | 2 | 277 | ブラケット |  | 壁付け |  | 防水カバー |  | 3000 | 壁 | 電球形蛍光灯 EFD15/12E (口金：E26) 【12W】 | 12 | 1 | 1 | 1
955 | 2 | 278 | ユニバーサルダウンライト | φ150 |  | 処置灯 |  |  | 3000 |  | ハロゲンランプ（棒状） JD110V85W (口金：E11) 【85W】 | 85 | 1 | 1 | 1
956 | 2 | 278 | フットライト |  | 埋込 |  | カバー |  | 3000 | 壁 | ナツメ球 5W (口金 ： E12) 【5W】 | 5 | 1 | 1 | 1
957 | 2 | 278 | ブラケット |  | 壁付け |  | 防水カバー |  | 3000 | 壁 | 電球形蛍光灯 EFD15/12E (口金：E26) 【12W】 | 12 | 1 | 1 | 1
958 | 2 | 廊下4 | ダウンライト | φ175 |  |  |  |  | 5000 | 横 | コンパクト形蛍光灯 FHT32EX 【32W】 | 35 | 1 | 1 | 1
959 | 2 | 廊下4 | 埋込形 | W190 |  |  |  |  | 4000 | 格子 | 直管蛍光灯 FLR40S 【40W】 | 43 | 1 | 2 | 2
960 | 2 | 廊下4 | ダウンライト | φ150 |  |  |  |  | 3000 |  | コンパクト形蛍光灯 FDL13EX 【13W】 | 16 | 1 | 1 | 1
961 | 2 | 廊下4 | トラフ形 |  |  | 間接照明 |  |  | 4000 |  | 直管蛍光灯 FL30S 【30W】 | 33 | 1 | 3 | 3
962 | 2 | スタッフ休憩室 | 埋込形 | W220 |  |  |  |  | 5000 |  | 直管蛍光灯 FHF32EX 高出力形 【45W】 | 48 | 2 | 2 | 4
963 | 2 | スタッフ休憩室 | 流し元灯 |  |  |  | カバー |  | 5000 |  | 【器具LED済】 | 0 | 1 | 1 | 0
964 | 2 | 292 | トラフ形 |  |  | 間接照明 |  |  | 5000 | 格子 | 直管蛍光灯 FLR40S 【40W】 | 43 | 1 | 4 | 4
965 | 2 | 292 | ユニバーサルダウンライト | φ150 |  | 処置灯 |  |  | 3000 |  | ハロゲンランプ（棒状） JD110V65W (口金：E11) 【65W】 | 65 | 1 | 4 | 4
966 | 2 | 292 | 埋込形 | W190 |  |  |  |  | 4000 | 格子 | 直管蛍光灯 FLR40S 【40W】 | 43 | 1 | 1 | 1
967 | 2 | 292 | ブラケット | W300 |  |  |  |  | 3000 |  | コンパクト形蛍光灯 FML13EX 【13W】 | 16 | 1 | 1 | 1
968 | 2 | 292 | ダウンライト | φ150 |  |  | カバー |  | 5000 |  | コンパクト形蛍光灯 FHT32EX 【32W】 | 35 | 1 | 1 | 1
969 | 2 | 292 | ダウンライト | φ150 |  | 非常灯(電源別) | カバー |  | 5000 | トイレ | 電球形蛍光灯 EFD15/12E (口金：E26) 【12W】 | 12 | 1 | 1 | 1
970 | 2 | リネン庫 | 逆富士形 | W120 |  |  |  |  | 5000 |  | 直管蛍光灯 FL20S 【20W】 | 23 | 1 | 1 | 1
971 | 2 | 291 | トラフ形 |  |  | 間接照明 |  |  | 4000 |  | 直管蛍光灯 FLR40S 【40W】 | 43 | 1 | 1 | 1
972 | 2 | 291 | ユニバーサルダウンライト | φ150 |  | 処置灯 |  |  | 3000 |  | ハロゲンランプ（棒状） JD110V85W (口金：E11) 【85W】 | 85 | 1 | 1 | 1
973 | 2 | 291 | ベッド灯 |  | 壁付け |  | プルスイッチ |  | 3000 | ナツメなし ボックス | ミニクリプトン レフ形 KR100/110V22W (口金：E17) 【22W】 | 22 | 1 | 1 | 1
974 | 2 | 291 | ダウンライト | φ150 | 埋込 | 非常灯(電源別) |  |  | 3000 |  | ホワイト電球 LW100/110V40W (口金：E26) 【40W】 | 40 | 1 | 1 | 1
975 | 2 | 291 | ブラケット | W300 | 壁付け |  | カバー |  | 3000 | 三日月型 縦50 | コンパクト形蛍光灯 FML13EX 【13W】 | 16 | 1 | 2 | 2
976 | 2 | 290 | トラフ形 |  |  | 間接照明 |  |  | 4000 |  | 直管蛍光灯 FLR40S 【40W】 | 43 | 1 | 1 | 1
977 | 2 | 290 | ユニバーサルダウンライト | φ150 |  | 処置灯 |  |  | 3000 |  | ハロゲンランプ（棒状） JD110V85W (口金：E11) 【85W】 | 85 | 1 | 1 | 1
978 | 2 | 290 | ベッド灯 |  | 壁付け |  | プルスイッチ |  | 3000 | ナツメなし ボックス | ミニクリプトン レフ形 KR100/110V22W (口金：E17) 【22W】 | 22 | 1 | 1 | 1
979 | 2 | 290 | ダウンライト | φ150 | 埋込 | 非常灯(電源別) |  |  | 3000 |  | ホワイト電球 LW100/110V40W (口金：E26) 【40W】 | 40 | 1 | 1 | 1
980 | 2 | 290 | ブラケット | W300 | 壁付け |  | カバー |  | 3000 | 三日月型 縦50 | コンパクト形蛍光灯 FML13EX 【13W】 | 16 | 1 | 2 | 2
981 | 2 | 289 | トラフ形 |  |  | 間接照明 |  |  | 4000 |  | 直管蛍光灯 FLR40S 【40W】 | 43 | 1 | 1 | 1
982 | 2 | 289 | ユニバーサルダウンライト | φ150 |  | 処置灯 |  |  | 3000 |  | ハロゲンランプ（棒状） JD110V85W (口金：E11) 【85W】 | 85 | 1 | 1 | 1
983 | 2 | 289 | ベッド灯 |  | 壁付け |  | プルスイッチ |  | 3000 | ナツメなし ボックス | ミニクリプトン レフ形 KR100/110V22W (口金：E17) 【22W】 | 22 | 1 | 1 | 1
984 | 2 | 289 | ダウンライト | φ150 | 埋込 | 非常灯(電源別) |  |  | 3000 |  | ホワイト電球 LW100/110V40W (口金：E26) 【40W】 | 40 | 1 | 1 | 1
985 | 2 | 289 | ブラケット | W300 | 壁付け |  | カバー |  | 3000 | 三日月型 縦50 | コンパクト形蛍光灯 FML13EX 【13W】 | 16 | 1 | 2 | 2
986 | 2 | 288 | トラフ形 |  |  | 間接照明 |  |  | 4000 |  | 直管蛍光灯 FLR40S 【40W】 | 43 | 1 | 1 | 1
987 | 2 | 288 | ユニバーサルダウンライト | φ150 |  | 処置灯 |  |  | 3000 |  | ハロゲンランプ（棒状） JD110V85W (口金：E11) 【85W】 | 85 | 1 | 1 | 1
988 | 2 | 288 | ベッド灯 |  | 壁付け |  | プルスイッチ |  | 3000 | ナツメなし ボックス | ミニクリプトン レフ形 KR100/110V22W (口金：E17) 【22W】 | 22 | 1 | 1 | 1
989 | 2 | 288 | ダウンライト | φ150 | 埋込 | 非常灯(電源別) |  |  | 3000 |  | ホワイト電球 LW100/110V40W (口金：E26) 【40W】 | 40 | 1 | 1 | 1
990 | 2 | 288 | ブラケット | W300 | 壁付け |  | カバー |  | 3000 | 三日月型 縦50 | コンパクト形蛍光灯 FML13EX 【13W】 | 16 | 1 | 2 | 2
991 | 2 | 287 | トラフ形 |  |  | 間接照明 |  |  | 4000 |  | 直管蛍光灯 FLR40S 【40W】 | 43 | 1 | 1 | 1
992 | 2 | 287 | ユニバーサルダウンライト | φ150 |  | 処置灯 |  |  | 3000 |  | ハロゲンランプ（棒状） JD110V85W (口金：E11) 【85W】 | 85 | 1 | 1 | 1
993 | 2 | 287 | ベッド灯 |  | 壁付け |  | プルスイッチ |  | 3000 | ナツメなし ボックス | ミニクリプトン レフ形 KR100/110V22W (口金：E17) 【22W】 | 22 | 1 | 1 | 1
994 | 2 | 287 | ダウンライト | φ150 | 埋込 | 非常灯(電源別) |  |  | 3000 |  | ホワイト電球 LW100/110V40W (口金：E26) 【40W】 | 40 | 1 | 1 | 1
995 | 2 | 287 | ブラケット | W300 | 壁付け |  | カバー |  | 3000 | 三日月型 縦50 | コンパクト形蛍光灯 FML13EX 【13W】 | 16 | 1 | 2 | 2
996 | 2 | 286 | トラフ形 |  |  | 間接照明 |  |  | 4000 |  | 直管蛍光灯 FLR40S 【40W】 | 43 | 1 | 1 | 1
997 | 2 | 286 | ユニバーサルダウンライト | φ150 |  | 処置灯 |  |  | 3000 |  | ハロゲンランプ（棒状） JD110V85W (口金：E11) 【85W】 | 85 | 1 | 1 | 1
998 | 2 | 286 | ベッド灯 |  | 壁付け |  | プルスイッチ |  | 3000 | ナツメなし ボックス | ミニクリプトン レフ形 KR100/110V22W (口金：E17) 【22W】 | 22 | 1 | 1 | 1
999 | 2 | 286 | ダウンライト | φ150 | 埋込 | 非常灯(電源別) |  |  | 3000 |  | ホワイト電球 LW100/110V40W (口金：E26) 【40W】 | 40 | 1 | 1 | 1
1000 | 2 | 286 | ブラケット | W300 | 壁付け |  | カバー |  | 3000 | 三日月型 縦50 | コンパクト形蛍光灯 FML13EX 【13W】 | 16 | 1 | 2 | 2
1001 | 2 | シャワー室 | ブラケット |  | 壁付け |  | 防水カバー |  | 3000 |  | 電球形蛍光灯 EFD15/12E (口金：E26) 【12W】 | 12 | 1 | 1 | 1
1002 | 2 | シャワー室 | ダウンライト | φ150 |  |  |  |  | 3000 |  | コンパクト形蛍光灯 FDL18EX 【18W】 | 21 | 1 | 1 | 1
1003 | 2 | 湯沸室 | 埋込形 | W300 |  |  |  |  | 4000 |  | 直管蛍光灯 FLR40S 【40W】 | 43 | 2 | 1 | 2
1004 | 2 | 浴室 | ブラケット |  |  |  | 防水カバー |  | 3000 |  | コンパクト形蛍光灯 FML18EX 【18W】 | 21 | 1 | 2 | 2
1005 | 2 | 脱衣室 | 小型シーリング |  |  |  | 防水カバー |  | 4000 |  | 円形蛍光灯 FCL30 省電力形 【28W】 | 31 | 1 | 1 | 1
1006 | 2 | 285 | トラフ形 | [5 empty] | 4000 |  | 直管蛍光灯 FLR40S 【40W】 | 43 | 1 | 4 | 4
1007 | 2 | 285 | ユニバーサルダウンライト | φ150 |  | 処置灯 |  |  | 3000 |  | ハロゲンランプ（棒状） JD110V85W (口金：E11) 【85W】 | 85 | 1 | 4 | 4
1008 | 2 | 285 | 丸形シーリング |  |  |  | プルスイッチ | カバー | 5000 | φ500 | 円型蛍光灯 ツイン FCL30・40E 【66W】 | 69 | 1 | 1 | 1
1009 | 2 | 285 | ベッド灯 |  | 壁付け |  | プルスイッチ |  | 3000 | ナツメなし ボックス | ミニクリプトン レフ形 KR100/110V22W (口金：E17) 【22W】 | 22 | 1 | 4 | 4
1010 | 2 | 285 | フットライト |  | 埋込 |  | カバー |  | 3000 | 壁 | ナツメ球 5W (口金 ： E12) 【5W】 | 5 | 1 | 1 | 1
1011 | 2 | 285 | ダウンライト | φ150 | 埋込 | 非常灯(電源別) |  |  | 3000 |  | ホワイト電球 LW100/110V40W (口金：E26) 【40W】 | 40 | 1 | 1 | 1
1012 | 2 | 285 | ブラケット | W300 | 壁付け |  | カバー |  | 3000 | 三日月型 縦50 | コンパクト形蛍光灯 FML13EX 【13W】 | 16 | 1 | 1 | 1
1013 | 2 | 285 | 埋込形 | W190 |  |  |  |  | 4000 | 格子 | 直管蛍光灯 FLR40S 【40W】 | 43 | 1 | 1 | 1
1014 | 2 | 284 | トラフ形 | [5 empty] | 4000 |  | 直管蛍光灯 FLR40S 【40W】 | 43 | 1 | 4 | 4
1015 | 2 | 284 | ユニバーサルダウンライト | φ150 |  | 処置灯 |  |  | 3000 |  | ハロゲンランプ（棒状） JD110V85W (口金：E11) 【85W】 | 85 | 1 | 4 | 4
1016 | 2 | 284 | 丸形シーリング |  |  |  | プルスイッチ | カバー | 5000 | φ500 | 円型蛍光灯 ツイン FCL30・40E 【66W】 | 69 | 1 | 1 | 1
1017 | 2 | 284 | ベッド灯 |  | 壁付け |  | プルスイッチ |  | 3000 | ナツメなし ボックス | ミニクリプトン レフ形 KR100/110V22W (口金：E17) 【22W】 | 22 | 1 | 4 | 4
1018 | 2 | 284 | フットライト |  | 埋込 |  | カバー |  | 3000 | 壁 | ナツメ球 5W (口金 ： E12) 【5W】 | 5 | 1 | 1 | 1
1019 | 2 | 284 | ダウンライト | φ150 | 埋込 | 非常灯(電源別) |  |  | 3000 |  | ホワイト電球 LW100/110V40W (口金：E26) 【40W】 | 40 | 1 | 1 | 1
1020 | 2 | 284 | ブラケット | W300 | 壁付け |  | カバー |  | 3000 | 三日月型 縦50 | コンパクト形蛍光灯 FML13EX 【13W】 | 16 | 1 | 1 | 1
1021 | 2 | 284 | 埋込形 | W190 |  |  |  |  | 4000 | 格子 | 直管蛍光灯 FLR40S 【40W】 | 43 | 1 | 1 | 1
1022 | 2 | 汚物処理室 | 逆富士形 | W150 |  |  |  |  | 4000 |  | 直管蛍光灯 FLR40S 【40W】 | 43 | 1 | 1 | 1
1023 | 2 | 283 | トラフ形 |  |  | 間接照明 |  |  | 4000 |  | 直管蛍光灯 FLR40S 【40W】 | 43 | 1 | 1 | 1
1024 | 2 | 283 | ユニバーサルダウンライト | φ150 |  | 処置灯 |  |  | 3000 |  | ハロゲンランプ（棒状） JD110V85W (口金：E11) 【85W】 | 85 | 1 | 1 | 1
1025 | 2 | 283 | ベッド灯 |  | 壁付け |  | プルスイッチ |  | 3000 | ナツメなし ボックス | 【器具LED済】 | 0 | 1 | 1 | 0
1026 | 2 | 283 | フットライト |  | 埋込 |  | カバー |  | 3000 | 壁 | ナツメ球 5W (口金 ： E12) 【5W】 | 5 | 1 | 1 | 1
1027 | 2 | 283 | ブラケット | W300 | 壁付け |  | カバー |  | 3000 | 三日月型 縦50 | コンパクト形蛍光灯 FML13EX 【13W】 | 16 | 1 | 1 | 1
1028 | 2 | 283 | 埋込形 | W190 | 壁付け |  | 乳白カバー |  | 3000 |  | 直管蛍光灯 FLR40S 【40W】 | 43 | 1 | 1 | 1
1029 | 2 | 282 | トラフ形 | [5 empty] | 4000 |  | 直管蛍光灯 FLR40S 【40W】 | 43 | 1 | 1 | 1
1030 | 2 | 282 | 丸形シーリング |  |  |  | プルスイッチ | カバー | 5000 | φ500 | 円型蛍光灯 ツイン FCL30・40E 【66W】 | 69 | 1 | 1 | 1
1031 | 2 | 282 | ベッド灯 |  | 壁付け |  | プルスイッチ |  | 3000 | ナツメなし ボックス | ミニクリプトン レフ形 KR100/110V22W (口金：E17) 【22W】 | 22 | 1 | 1 | 1
1032 | 2 | 282 | フットライト |  | 埋込 |  | カバー |  | 3000 | 壁 | ナツメ球 5W (口金 ： E12) 【5W】 | 5 | 1 | 1 | 1
1033 | 2 | 282 | ダウンライト | φ150 | 埋込 | 非常灯(電源別) |  |  | 3000 |  | ホワイト電球 LW100/110V40W (口金：E26) 【40W】 | 40 | 1 | 1 | 1
1034 | 2 | 282 | ブラケット | W300 | 壁付け |  | カバー |  | 3000 | 三日月型 縦50 | コンパクト形蛍光灯 FML13EX 【13W】 | 16 | 1 | 2 | 2
1035 | 2 | 282 | 埋込形 | W190 |  |  |  |  | 4000 | 格子 | 直管蛍光灯 FLR40S 【40W】 | 43 | 1 | 1 | 1
1036 | 2 | 281 | 小型シーリング |  |  |  | 防水カバー |  | 4000 |  | 円形蛍光灯 FCL30 省電力形 【28W】 | 31 | 1 | 1 | 1
1037 | 2 | 281 | トラフ形 | [5 empty] | 4000 |  | 直管蛍光灯 FLR40S 【40W】 | 43 | 1 | 4 | 4
1038 | 2 | 281 | ユニバーサルダウンライト | φ150 |  | 処置灯 |  |  | 3000 |  | ハロゲンランプ（棒状） JD110V85W (口金：E11) 【85W】 | 85 | 1 | 4 | 4
1039 | 2 | 281 | 丸形シーリング |  |  |  | プルスイッチ | カバー | 5000 | φ500 | 円型蛍光灯 ツイン FCL30・40E 【66W】 | 69 | 1 | 1 | 1
1040 | 2 | 281 | ベッド灯 |  | 壁付け |  | プルスイッチ |  | 3000 | ナツメなし ボックス | ミニクリプトン レフ形 KR100/110V22W (口金：E17) 【22W】 | 22 | 1 | 4 | 4
1041 | 2 | 281 | フットライト |  | 埋込 |  | カバー |  | 3000 | 壁 | ナツメ球 5W (口金 ： E12) 【5W】 | 5 | 1 | 1 | 1
1042 | 2 | 281 | ダウンライト | φ150 | 埋込 | 非常灯(電源別) |  |  | 3000 |  | ホワイト電球 LW100/110V40W (口金：E26) 【40W】 | 40 | 1 | 1 | 1
1043 | 2 | 281 | ブラケット | W300 | 壁付け |  | カバー |  | 3000 | 三日月型 縦50 | コンパクト形蛍光灯 FML13EX 【13W】 | 16 | 1 | 1 | 1
1044 | 2 | 281 | 埋込形 | W190 |  |  |  |  | 4000 | 格子 | 直管蛍光灯 FLR40S 【40W】 | 43 | 1 | 1 | 1
1045 | 2 | 器材庫 | 埋込形 | W300 |  |  |  |  | 4000 |  | 直管蛍光灯 FLR40S 【40W】 | 43 | 2 | 1 | 2
1046 | 2 | 処置室 | 埋込形 | W300 |  |  |  |  | 4000 |  | 直管蛍光灯 FLR40S 【40W】 | 43 | 2 | 3 | 6
1047 | 2 | 処置室 | 埋込形 | W190 |  |  |  |  | 4000 | 格子 | 直管蛍光灯 FLR40S 【40W】 | 43 | 1 | 1 | 1
1048 | 2 | 談話室 | スクエア | □600 |  |  | 乳白カバー |  | 5000 |  | コンパクト形蛍光灯 FPL55EX 【55W】 | 58 | 4 | 2 | 8
1049 | 2 | 談話室 | ブラケット | □600 |  |  | カバー |  | 3000 | 三角すいカバー | ミニクリプトン KR110V54W (口金：E17) 【54W】 | 54 | 1 | 4 | 4
1050 | 2 | 談話室 | ペンダントランプ |  | 吊り下げ |  | カバー |  | 5000 | 円すい | 電球形蛍光灯 EFD23E (口金：E26) 【23W】 | 23 | 1 | 2 | 2
1051 | 2 | 湯沸室 | 埋込形 | W300 |  |  |  |  | 4000 |  | 直管蛍光灯 FLR40S 【40W】 | 43 | 2 | 1 | 2
1052 | 2 | 車椅子トイレ | 埋込形 | W190 |  |  |  |  | 4000 |  | 直管蛍光灯 FLR40S 【40W】 | 43 | 1 | 1 | 1
1053 | 2 | 診察治療室2 | 埋込形 | W300 |  |  |  |  | 5000 |  | 【器具LED済】 | 0 | 1 | 2 | 0
1054 | 2 | 診察治療室2 | 流し元灯 |  |  |  | カバー |  | 5000 |  | 直管蛍光灯 FL20S 【20W】 | 23 | 1 | 1 | 1
1055 | 2 | ベッド棚 | トラフ形 |  | 壁付け |  |  |  | 5000 |  | 直管蛍光灯 FL20S 【20W】 | 23 | 1 | 1 | 1
1056 | 2 | 分娩室2 | 埋込形 | W300 |  |  | 乳白カバー |  | 4000 |  | 直管蛍光灯 FLR40S 【40W】 | 43 | 3 | 3 | 9
1057 | 2 | 分娩室2 | 埋込形 | W300 |  |  | 乳白カバー |  | 4000 |  | 【器具LED済】 | 0 | 1 | 1 | 0
1058 | 2 | 分娩室2 | ブラケット |  |  |  | 乳白カバー |  | 4000 |  | 直管蛍光灯 FLR40S 【40W】 | 43 | 1 | 1 | 1
1059 | 2 | 分娩室2 | 表示灯 |  | 埋込 |  | カバー |  | 4000 | 使用中 | 直管蛍光灯 FL10 【10W】 | 13 | 1 | 2 | 2
1060 | 2 | 陣痛室 | 埋込形 | W300 |  |  | 乳白カバー |  | 4000 |  | 【器具LED済】 | 0 | 1 | 1 | 0
1061 | 2 | 陣痛室 | 埋込形 | W300 |  |  | 乳白カバー |  | 4000 |  | 直管蛍光灯 FLR40S 【40W】 | 43 | 3 | 1 | 3
1062 | 2 | 陣痛室 | ベッド灯 |  | 壁付け |  | プルスイッチ |  | 3000 | ナツメなし ボックス | ミニクリプトン レフ形 KR100/110V22W (口金：E17) 【22W】 | 22 | 1 | 2 | 2
1063 | 2 | 事務室 | 埋込形 | W300 |  |  |  |  | 5000 |  | 【器具LED済】 | 0 | 1 | 1 | 0
1064 | 2 | 事務室 | ブラケット |  |  |  | カバー |  | 4000 |  | 直管蛍光灯 FL20S 【20W】 | 23 | 1 | 1 | 1
1065 | 2 | 新生児室 | 埋込形 | W300 |  |  | 乳白カバー |  | 4000 |  | 直管蛍光灯 FLR40S 【40W】 | 43 | 3 | 2 | 6
1066 | 2 | 器材室3 | 逆富士形 | W120 |  |  |  |  | 5000 |  | 直管蛍光灯 FHF32EX 高出力形 【45W】 | 48 | 1 | 1 | 1
1067 | 2 | LDR2 | 丸形シーリング |  |  |  | カバー |  | 3000 |  | 電球形蛍光灯 EFD23E (口金：E26) 【23W】 | 23 | 4 | 1 | 4
1068 | 2 | LDR2 | ダウンライト | φ100 |  |  |  |  | 3000 |  | 【管球LED済】 | 0 | 1 | 5 | 0
1069 | 2 | LDR2 | 流し元灯 |  | 天付け |  | カバー |  | 5000 |  | 【器具LED済】 | 0 | 1 | 1 | 0
1070 | 2 | LDR2 | ダウンライト | φ75 |  |  |  |  | 3000 |  | 【管球LED済】 | 0 | 1 | 1 | 0
1071 | 2 | 廃棄物保管庫 | 逆富士形 | W120 |  |  |  |  | 5000 |  | 直管蛍光灯 FHF32EX 高出力形 【45W】 | 48 | 1 | 1 | 1
1072 | 2 | スタッフステーション | 埋込形 | W190 |  |  |  |  | 4000 | 格子 | 直管蛍光灯 FLR40S 【40W】 | 43 | 1 | 1 | 1
1073 | 2 | スタッフステーション | スクエア | □600 |  |  |  |  | 5000 | 格子 | 【器具LED済】 | 0 | 1 | 1 | 0
1074 | 2 | スタッフステーション | 埋込形 | W190 |  |  |  |  | 4000 | 格子 | 直管蛍光灯 FL20S 【20W】 | 23 | 1 | 1 | 1
1075 | 2 | スタッフステーション | スクエア | □450 |  |  | ルーバ |  | 5000 | 格子 | コンパクト形蛍光灯 FPL36EX 【36W】 | 39 | 3 | 1 | 3
1076 | 2 | スタッフステーション | トラフ形 |  |  | 間接照明 |  |  | 4000 | 格子 | 直管蛍光灯 FL20S 【20W】 | 23 | 1 | 1 | 1
1077 | 2 | スタッフステーション | トラフ形 |  |  | 間接照明 |  |  | 4000 | 格子 | 直管蛍光灯 FLR40S 【40W】 | 43 | 1 | 1 | 1
1078 | 2 | スタッフステーション | ダウンライト | φ125 |  |  |  |  | 5000 | 格子 | 【器具LED済】 | 0 | 1 | 1 | 0
1079 | 2 | 中廊下 | 埋込形 | W190 |  |  |  |  | 4000 | 格子 | 直管蛍光灯 FL20S 【20W】 | 23 | 1 | 3 | 3
1080 | 2 | 廊下6 | 埋込形 | W190 |  |  |  |  | 4000 | 格子 | 直管蛍光灯 FLR40S 【40W】 | 43 | 1 | 9 | 9
1081 | 2 | 廊下6 | ダウンライト | φ150 |  |  |  |  | 5000 |  | コンパクト形蛍光灯 FDL27EX 【27W】 | 30 | 1 | 15 | 15
1082 | 2 | 廊下6 | トラフ形 |  |  | 間接照明 |  |  | 4000 |  | 直管蛍光灯 FL20S 【20W】 | 23 | 1 | 8 | 8
1083 | 2 | 廊下7 | 埋込形 | W190 |  |  |  |  | 4000 | 格子 | 直管蛍光灯 FLR40S 【40W】 | 43 | 1 | 2 | 2
1084 | 2 | 廊下7 | ダウンライト | φ175 |  |  | ウォールウォッシャー |  | 5000 |  | コンパクト形蛍光灯 FDL27EX 【27W】 | 30 | 1 | 1 | 1
1085 | 2 | 廊下7
1086 | 2 | 廊下8 | 埋込形 | W190 |  |  |  |  | 4000 | 格子 | 直管蛍光灯 FLR40S 【40W】 | 43 | 1 | 10 | 10
1087 | 2 | 廊下8 | ダウンライト | φ150 |  |  |  |  | 5000 |  | コンパクト形蛍光灯 FDL27EX 【27W】 | 30 | 1 | 4 | 4
1088 | 2 | 廊下9 | 埋込形 | W190 |  |  |  |  | 4000 | 格子 | 直管蛍光灯 FLR40S 【40W】 | 43 | 1 | 16 | 16
1089 | 2 | 廊下9 | 埋込形 | W160 |  |  |  |  | 4000 |  | 直管蛍光灯 FLR40S 【40W】 | 43 | 1 | 5 | 5
1090 | 2 | 廊下9 | 埋込形 | W160 |  |  | ウォールウォッシャー |  | 4000 |  | 直管蛍光灯 FLR40S 【40W】 | 43 | 1 | 2 | 2
1091 | 2 | 廊下9 | ダウンライト | φ150 |  |  |  |  | 5000 |  | コンパクト形蛍光灯 FDL27EX 【27W】 | 30 | 1 | 10 | 10
1092 | 2 | 廊下9 | ダウンライト | φ150 |  |  |  |  | 3500 |  | 【器具LED済】 | 0 | 1 | 2 | 0
1093 | 2 | 廊下9 | 埋込形 | W160 |  |  | ウォールウォッシャー |  | 5000 |  | コンパクト形蛍光灯 FPL36EX 【36W】 | 39 | 1 | 4 | 4
1094 | 2 | 廊下9 | スポットライト | φ100 |  |  |  |  | 3000 | 白 □ | HID電球セラメタランプ CDM-T150W (口金：G12) 【150W】 | 150 | 1 | 4 | 0
1095 | 2 | 浴室 | ブラケット |  |  |  | 防水カバー |  | 5000 |  | コンパクト形蛍光灯 FML18EX 【18W】 | 21 | 1 | 3 | 3
1096 | 2 | 脱衣室 | 丸形シーリング |  |  |  | 防水カバー |  | 5000 |  | 円形蛍光灯 FCL40 省電力形 【38W】 | 41 | 1 | 1 | 1
1097 | 2 | 洗濯室 | 埋込形 | W300 |  |  |  |  | 4000 |  | 直管蛍光灯 FLR40S 【40W】 | 43 | 2 | 2 | 4
1098 | 2 | スタッフルーム | スクエア | □600 |  |  | 乳白カバー |  | 5000 |  | コンパクト形蛍光灯 FPL55EX 【55W】 | 58 | 4 | 1 | 4
1099 | 2 | スタッフルーム | スクエア | □600 |  |  |  |  | 5000 |  | 【器具LED済】 | 0 | 3 | 1 | 0
1100 | 2 | 管理室 | 埋込形 | W300 |  |  |  |  | 4000 |  | 直管蛍光灯 FLR40S 【40W】 | 43 | 2 | 1 | 2
1101 | 2 | 切出し室 | 下面開放 | W250 |  |  |  |  | 4000 |  | 直管蛍光灯 FHF32EX 高出力形 【45W】 | 48 | 2 | 4 | 8
1102 | 2 | 切出し室 | [6 empty] | 4000 |  | 直管蛍光灯 FHF32EX 高出力形 【45W】 | 48 | 1 | 4 | 0
1103 | 2 | 切出し室2 | [6 empty] | 4000 |  | 直管蛍光灯 FHF32EX 高出力形 【45W】 | 48 | 1 | 8 | 0
1104 | 2 | 切出し室2 | 下面開放 | W250 |  |  |  |  | 5000 |  | 直管蛍光灯 FHF32EX 高出力形 【45W】 | 48 | 2 | 8 | 16
1105 | 2 | 切出し室2 | 流し元灯 |  |  |  | カバー |  | 5000 |  | 直管蛍光灯 FL20S 【20W】 | 23 | 1 | 2 | 2
1106 | 2 | 切出し室2 | 流し元灯 |  |  |  | カバー |  | 5000 |  | 【器具LED済】 | 0 | 1 | 4 | 0
1107 | 2 | 病理医検鏡室 | 下面開放 | W250 |  |  |  |  | 5000 |  | 直管蛍光灯 FHF32EX 高出力形 【45W】 | 48 | 2 | 3 | 6
1108 | 2 | 技師鏡検室 | 下面開放 | W250 |  |  |  |  | 5000 |  | 直管蛍光灯 FHF32EX 高出力形 【45W】 | 48 | 2 | 3 | 6
1109 | 2 | 抗酸菌検査室 | 下面開放 | W250 |  |  |  |  | 5000 |  | 直管蛍光灯 FHF32EX 高出力形 【45W】 | 48 | 2 | 4 | 8
1110 | 2 | 抗酸菌検査室2 | 下面開放 | W250 |  |  |  |  | 5000 |  | 直管蛍光灯 FHF32EX 高出力形 【45W】 | 48 | 2 | 6 | 12
1111 | 2 | 細菌検査室 | 下面開放 | W250 |  |  |  |  | 5000 |  | 直管蛍光灯 FHF32EX 高出力形 【45W】 | 48 | 2 | 2 | 4
1112 | 2 | 遺伝子処理室 | 下面開放 | W250 |  |  |  |  | 5000 |  | 直管蛍光灯 FHF32EX 高出力形 【45W】 | 48 | 2 | 4 | 8
1113 | 2 | 遺伝子分析室 | 下面開放 | W250 |  |  |  |  | 5000 |  | 直管蛍光灯 FHF32EX 高出力形 【45W】 | 48 | 2 | 2 | 4
1114 | 2 | 洗浄室 | 下面開放 | W250 |  |  |  |  | 5000 |  | 直管蛍光灯 FHF16EX 【16W】 | 19 | 2 | 2 | 4
1115 | 2 | スタッフルーム | 下面開放 | W250 |  |  |  |  | 5000 |  | 直管蛍光灯 FHF32EX 高出力形 【45W】 | 48 | 2 | 6 | 12
1116 | 2 | 検査室1 | 下面開放 | W250 |  |  |  |  | 5000 |  | 直管蛍光灯 FHF32EX 高出力形 【45W】 | 48 | 2 | 13 | 26
1117 | 2 | 検査室2 | 下面開放 | W250 |  |  |  |  | 5000 |  | 直管蛍光灯 FHF32EX 高出力形 【45W】 | 48 | 2 | 18 | 36
1118 | 2 | 検査室2 | 下面開放 | W250 |  |  |  |  | 5000 |  | 直管蛍光灯 FHF16EX 【16W】 | 19 | 2 | 2 | 4
1119 | 2 | 検査科2 | 下面開放 | W250 |  |  |  |  | 5000 |  | 直管蛍光灯 FHF16EX 【16W】 | 19 | 2 | 4 | 8
1120 | 2 | 小廊下 | 逆富士形 | W120 |  |  |  |  | 5000 |  | 直管蛍光灯 FHF32EX 高出力形 【45W】 | 48 | 1 | 2 | 2
1121 | 2 | 階段(外来と2F繋ぐ) |  |  | 壁付け | 階段通路誘導灯 | 人感センサー(内蔵) |  | 5000 | ボックス | 直管蛍光灯 FHF32EX 高出力形 【45W】 | 48 | 1 | 1 | 1
1122 | 2 | 事務室 | 埋込形 | W220 |  |  |  |  | 5000 |  | 直管蛍光灯 FHF32EX 高出力形 【45W】 | 48 | 2 | 6 | 12
1123 | 2 | 事務室 | 埋込形 | W150 |  |  |  |  | 5000 |  | 直管蛍光灯 FHF32EX 高出力形 【45W】 | 48 | 1 | 5 | 5
1124 | 2 | 健診ドック階段 | ブラケット |  | 壁付け | 階段通路誘導灯 |  |  | 5000 |  | 直管蛍光灯 FL20S 【20W】 | 23 | 1 | 1 | 1
1125 | 2 | 医局カンファレンス室 | 埋込形 | W150 |  |  |  |  | 5000 |  | 直管蛍光灯 FHF32EX 高出力形 【45W】 | 48 | 1 | 8 | 8
1126 | 2 | 医局ミーティング室 | 埋込形 | W150 |  |  |  |  | 5000 |  | 直管蛍光灯 FHF32EX 高出力形 【45W】 | 48 | 1 | 7 | 7
1127 | 2 | 応接室 | 埋込形 | W220 |  |  |  |  | 5000 |  | 直管蛍光灯 FHF32EX 高出力形 【45W】 | 48 | 2 | 1 | 2
1128 | 2 | 女子更衣室 | 逆富士形 | W120 |  |  |  |  | 5000 |  | 直管蛍光灯 FHF32EX 高出力形 【45W】 | 48 | 1 | 1 | 1
1129 | 2 | 男子更衣室 | 逆富士形 | W120 |  |  |  |  | 5000 |  | 直管蛍光灯 FHF32EX 高出力形 【45W】 | 48 | 1 | 1 | 1
1130 | 2 | 給湯室 | 逆富士形 | W120 |  |  |  |  | 5000 |  | 直管蛍光灯 FHF32EX 高出力形 【45W】 | 48 | 1 | 2 | 2
1131 | 2 | 医局 | 埋込形 | W220 |  |  |  |  | 5000 |  | 直管蛍光灯 FHF32EX 高出力形 【45W】 | 48 | 2 | 12 | 24
1132 | 2 | 医局 | 埋込形 | W150 |  |  |  |  | 5000 |  | 直管蛍光灯 FHF32EX 高出力形 【45W】 | 48 | 1 | 3 | 3
1133 | 2 | 医局 | 埋込形 | W150 |  |  |  |  | 5000 |  | 直管蛍光灯 FHF32EX 高出力形 【45W】 | 48 | 1 | 6 | 6
1134 | 2 | 前室 | 逆富士形 | W120 |  |  |  |  | 5000 |  | 直管蛍光灯 FHF32EX 高出力形 【45W】 | 48 | 1 | 1 | 1
1135 | 2 | 前室 | ダウンライト | φ100 |  |  |  |  | 5000 |  | 【器具LED済】 | 0 | 1 | 3 | 0
1136 | 2 | 電話コーナーとポータブル倉庫 | ダウンライト | φ150 |  |  |  |  | 5000 |  | コンパクト形蛍光灯 FDL18EX 【18W】 | 21 | 1 | 3 | 3
1137 | 2 | 西医局 | 埋込形 | W300 |  |  |  |  | 4000 | 連結 | 直管蛍光灯 FLR40S 【40W】 | 43 | 2 | 4 | 8
1138 | 2 | 西医局 | 埋込形 | W300 |  |  |  |  | 4000 | 連結 | 直管蛍光灯 FLR40S 【40W】 | 43 | 2 | 4 | 8
1139 | 2 | 西医局 | ダウンライト | □150 |  |  |  |  | 5000 |  | クリア電球 L100/110V40W (口金：E26) 【40W】 | 40 | 1 | 4 | 4
1140 | 2 | 西医局 | ダウンライト | □150 |  |  |  |  | 5000 |  | クリア電球 L100/110V40W (口金：E26) 【40W】 | 40 | 1 | 4 | 4
1141 | 2 | 西医局 | ダウンライト | □150 |  | 非常灯(電源別) |  |  | 5000 |  | クリア電球 L100/110V40W (口金：E26) 【40W】 | 40 | 1 | 2 | 2
1142 | 2 | 給湯室 | 逆富士形 | W150 |  |  |  |  | 4000 |  | 直管蛍光灯 FL20S 【20W】 | 23 | 1 | 1 | 1
1143 | 2 | 給湯室 | 流し元灯 |  | 壁付け |  | プルスイッチ | カバー | 4000 |  | 直管蛍光灯 FL20S 【20W】 | 23 | 1 | 1 | 1
1144 | 2 | 副院長室 | 埋込形 |  |  |  | 乳白カバー |  | 4000 | w600 | 直管蛍光灯 FLR40S 【40W】 | 43 | 4 | 2 | 8
1145 | 2 | 副院長室 | ブラケット |  | 壁付け |  | カバー |  | 4000 |  | 直管蛍光灯 FL20S 【20W】 | 23 | 1 | 1 | 1
1146 | 2 | 統括院長室 | 埋込形 |  |  |  | 乳白カバー |  | 4000 | w600 | 直管蛍光灯 FLR40S 【40W】 | 43 | 4 | 3 | 12
1147 | 2 | 統括院長室 | ブラケット |  | 壁付け |  | カバー |  | 4000 |  | 直管蛍光灯 FL20S 【20W】 | 23 | 1 | 1 | 1
1148 | 2 | 副院長室2 | 埋込形 |  |  |  | 乳白カバー |  | 4000 | w600 | 直管蛍光灯 FLR40S 【40W】 | 43 | 4 | 2 | 8
1149 | 2 | 院長室 | 埋込形 |  |  |  | 乳白カバー |  | 4000 | w600 | 直管蛍光灯 FLR40S 【40W】 | 43 | 4 | 2 | 8
1150 | 2 | 院長室 | ブラケット |  | 壁付け |  | カバー |  | 4000 |  | 直管蛍光灯 FL20S 【20W】 | 23 | 1 | 1 | 1
1151 | 2 | 小廊下 | スクエア | □639 |  |  |  |  | 4000 | 格子 | 直管蛍光灯 FL20S 【20W】 | 23 | 4 | 3 | 12
1152 | 2 | 男女トイレ | 埋込形 | W300 |  | 非常灯(電源別) |  |  | 4000 |  | 直管蛍光灯 FL20S 【20W】 | 23 | 2 | 2 | 4
1153 | 2 | 男子トイレ | ブラケット |  | 壁付け |  | カバー |  | 4000 |  | 直管蛍光灯 FL20S 【20W】 | 23 | 1 | 2 | 2
1154 | 2 | 男子トイレ | ダウンライト | φ150 |  |  |  |  | 3000 |  | クリア電球 L100/110V40W (口金：E26) 【40W】 | 40 | 1 | 1 | 1
1155 | 2 | 男子トイレ | ブラケット | [5 empty] | 3000 | カップ | ミニクリプトン KR110V36W (口金：E17) 【36W】 | 36 | 1 | 1 | 1
1156 | 2 | 図書室 | 埋込形 | W300 |  |  |  |  | 4000 |  | 直管蛍光灯 FLR40S 【40W】 | 43 | 2 | 10 | 20
1157 | 2 | 医局1 | 埋込形 | W300 |  |  |  |  | 4000 |  | 直管蛍光灯 FLR40S 【40W】 | 43 | 2 | 10 | 20
1158 | 2 | 医局2 | 埋込形 | W300 |  |  |  |  | 4000 |  | 直管蛍光灯 FLR40S 【40W】 | 43 | 2 | 10 | 20
1159 | 2 | 医局3 | 埋込形 | W300 |  |  |  |  | 4000 |  | 直管蛍光灯 FLR40S 【40W】 | 43 | 2 | 10 | 20
1160 | 2 | 教授室 | 逆富士形 | W150 |  |  |  |  | 4000 |  | 直管蛍光灯 FLR40S 【40W】 | 43 | 1 | 3 | 3
1161 | 2 | 教授室 | 逆富士形 | W120 |  |  |  |  | 4000 |  | 直管蛍光灯 FHF32EX 高出力形 【45W】 | 48 | 1 | 2 | 2
1162 | 2 | 医局4 | 逆富士形 | W150 |  |  |  |  | 4000 |  | 直管蛍光灯 FLR40S 【40W】 | 43 | 1 | 5 | 5
1163 | 2 | 当直室1 | 埋込形 | W190 |  |  |  |  | 4000 |  | 直管蛍光灯 FLR40S 【40W】 | 43 | 1 | 2 | 2
1164 | 2 | 当直室1 | 逆富士形 | W220 |  |  |  |  | 4000 |  | 直管蛍光灯 FLR40S 【40W】 | 43 | 2 | 1 | 2
1165 | 2 | 当直室2 | 埋込形 | W190 |  |  |  |  | 4000 |  | 直管蛍光灯 FLR40S 【40W】 | 43 | 1 | 2 | 2
1166 | 2 | 面談室 | 埋込形 | W190 |  |  |  |  | 4000 |  | 直管蛍光灯 FLR40S 【40W】 | 43 | 1 | 2 | 2
1167 | 2 | 面談室 | 逆富士形 | W120 |  |  |  |  | 5000 |  | 直管蛍光灯 FHF32EX 高出力形 【45W】 | 48 | 1 | 2 | 2
1168 | 2 | 名誉院長室 | 埋込形 | W190 |  |  |  |  | 4000 |  | 直管蛍光灯 FLR40S 【40W】 | 43 | 1 | 2 | 2
1169 | 2 | 名誉院長室 | 逆富士形 | W200 |  |  |  |  | 5000 |  | 直管蛍光灯 FHF32EX 高出力形 【45W】 | 48 | 2 | 2 | 4
1170 | 2 | 統括診療部長室 | 埋込形 | W190 |  |  |  |  | 4000 |  | 直管蛍光灯 FLR40S 【40W】 | 43 | 1 | 2 | 2
1171 | 2 | 統括診療部長室 | 逆富士形 | W200 |  |  |  |  | 5000 |  | 直管蛍光灯 FHF32EX 高出力形 【45W】 | 48 | 2 | 2 | 4
1172 | 2 | 非常勤医師室 | 逆富士形 | W200 |  |  |  |  | 5000 |  | 直管蛍光灯 FHF32EX 高出力形 【45W】 | 48 | 2 | 4 | 8
1173 | 2 | 非常勤医師室 | ダウンライト | φ150 |  |  |  |  | 5000 |  | 電球形蛍光灯 EFD23E (口金：E26) 【23W】 | 23 | 1 | 2 | 2
1174 | 2 | 非常勤医師室 | ダウンライト | φ150 |  |  |  |  | 5000 |  | コンパクト形蛍光灯 FDL27EX 【27W】 | 30 | 1 | 4 | 4
1175 | 2 | 廊下10 | 埋込形 | W300 |  | 非常灯(電源別) |  |  | 4000 |  | 直管蛍光灯 FL20S 【20W】 | 23 | 2 | 7 | 14
1176 | 2 | 廊下10 | 埋込形 | W300 |  |  |  |  | 4000 |  | 直管蛍光灯 FL20S 【20W】 | 23 | 2 | 6 | 12
1177 | 2 | 男子女子トイレ | ブラケット |  | 壁付け |  | カバー |  | 4000 |  | 直管蛍光灯 FL20S 【20W】 | 23 | 1 | 2 | 2
1178 | 2 | 男子女子トイレ | ダウンライト | φ100 |  |  |  |  | 5000 |  | 【器具LED済】 | 0 | 1 | 3 | 0
1179 | 2 | 高圧酸素室 | 埋込形 | W300 |  |  |  |  | 5000 |  | 直管蛍光灯 FHF32EX 高出力形 【45W】 | 48 | 2 | 2 | 4
1180 | 2 | 高圧酸素室 | 下面開放 | W250 |  |  |  |  | 5000 |  | 直管蛍光灯 FHF16EX 【16W】 | 19 | 2 | 1 | 2
1181 | 2 | 高圧酸素室 | 埋込形 | W190 |  |  |  |  | 5000 |  | 直管蛍光灯 FHF32EX 高出力形 【45W】 | 48 | 1 | 1 | 1
1182 | 2 | スタッフ休憩室 | 下面開放 | W250 |  |  |  |  | 5000 |  | 直管蛍光灯 FHF32EX 高出力形 【45W】 | 48 | 2 | 5 | 10
1183 | 2 | スタッフ休憩室 | 流し元灯 |  | 天付け |  | カバー |  | 5000 |  | 【器具LED済】 | 0 | 1 | 1 | 0
1184 | 2 | 臨床工学室 | 下面開放 | W250 |  |  |  |  | 5000 |  | 直管蛍光灯 FHF32EX 高出力形 【45W】 | 48 | 2 | 3 | 6
1185 | 2 | ME機器室 | 下面開放 | W250 |  |  |  |  | 5000 |  | 直管蛍光灯 FHF32EX 高出力形 【45W】 | 48 | 2 | 7 | 14
1186 | 2 | ME機器室 | 流し元灯 |  | 天付け |  | カバー |  | 5000 |  | 【器具LED済】 | 0 | 1 | 1 | 0
1187 | 2 | BC手術室1前室 | 埋込形 | W220 |  |  | 乳白カバー |  | 5000 |  | 直管蛍光灯 FHF32EX 高出力形 【45W】 | 48 | 2 | 4 | 8
1188 | 2 | BC手術室1前室 | 表示灯 | [5 empty] | 5000 |  | 【器具LED済】 | 0 | 1 | 1 | 0
1189 | 2 | BC手術室1前室 | 流し元灯 | [5 empty] | 5000 |  | 直管蛍光灯 FL20S 【20W】 | 23 | 1 | 2 | 2
1190 | 2 | BC手術室1 | 埋込形 | W220 |  |  | 調光(PWM） | クリーンルーム | 5000 |  | 直管蛍光灯 FHF32EX 高出力形 【45W】 | 48 | 3 | 7 | 0
1191 | 2 | BC手術室1 | 埋込形 | W220 |  |  |  | クリーンルーム | 5000 |  | 直管蛍光灯 FHF32EX 高出力形 【45W】 | 48 | 3 | 7 | 0
1192 | 2 | BC手術室1 | ライコン2個用 |  |  |  | 調光(PWM）
1193 | 2 | 手術室2 | 埋込形 | W220 |  |  | 調光(PWM） | クリーンルーム | 5000 |  | 直管蛍光灯 FHF32EX 高出力形 【45W】 | 48 | 3 | 7 | 0
1194 | 2 | 手術室2 | 埋込形 | W220 |  |  |  | クリーンルーム | 5000 |  | 直管蛍光灯 FHF32EX 高出力形 【45W】 | 48 | 3 | 7 | 0
1195 | 2 | 手術室2 | ライコン2個用 |  |  |  | 調光(PWM）
1196 | 2 | 器材室 | 埋込形 | W220 |  |  | 乳白カバー |  | 5000 |  | 直管蛍光灯 FHF32EX 高出力形 【45W】 | 48 | 2 | 4 | 0
1197 | 2 | 手術室3 | 埋込形 | W220 |  |  | 調光(PWM） | クリーンルーム | 5000 |  | 直管蛍光灯 FHF32EX 高出力形 【45W】 | 48 | 3 | 7 | 0
1198 | 2 | 手術室3 | 埋込形 | W220 |  |  |  | クリーンルーム | 5000 |  | 直管蛍光灯 FHF32EX 高出力形 【45W】 | 48 | 3 | 7 | 0
1199 | 2 | 手術室3 | ライコン2個用 |  |  |  | 調光(PWM）
1200 | 2 | 手術室4 | 埋込形 | W220 |  |  | 調光(PWM） | クリーンルーム | 5000 |  | 直管蛍光灯 FHF32EX 高出力形 【45W】 | 48 | 3 | 6 | 0
1201 | 2 | 手術室4 | 埋込形 | W220 |  |  |  | クリーンルーム | 5000 |  | 直管蛍光灯 FHF32EX 高出力形 【45W】 | 48 | 3 | 6 | 0
1202 | 2 | 手術室4 | ライコン2個用 |  |  |  | 調光(PWM）
1203 | 2 | 手術室5 | 埋込形 | W220 |  |  | 調光(PWM） | クリーンルーム | 5000 |  | 直管蛍光灯 FHF32EX 高出力形 【45W】 | 48 | 3 | 6 | 0
1204 | 2 | 手術室5 | 埋込形 | W220 |  |  |  | クリーンルーム | 5000 |  | 直管蛍光灯 FHF32EX 高出力形 【45W】 | 48 | 3 | 6 | 0
1205 | 2 | 手術室5 | ライコン2個用 |  |  |  | 調光(PWM）
1206 | 2 | 男子更衣室 | 埋込形 | W220 |  |  |  |  | 5000 |  | 直管蛍光灯 FHF32EX 高出力形 【45W】 | 48 | 2 | 1 | 2
1207 | 2 | 男子更衣室 | ブラケット |  |  |  | 防水カバー |  | 5000 |  | 電球形蛍光灯 EFD15/12E (口金：E17) 【12W】 | 12 | 1 | 1 | 1
1208 | 2 | 男子更衣室 | ダウンライト | φ100 |  |  |  |  | 5000 |  | 【器具LED済】 | 0 | 1 | 3 | 0
1209 | 2 | シャワー室 | ブラケット |  |  |  | 防水カバー |  | 3000 | カップ | 電球形蛍光灯 EFD15/12E (口金：E26) 【12W】 | 12 | 1 | 1 | 1
1210 | 2 | 女子更衣室 | 埋込形 | W220 |  |  |  |  | 5000 |  | 直管蛍光灯 FHF32EX 高出力形 【45W】 | 48 | 2 | 1 | 2
1211 | 2 | 女子更衣室 | ブラケット |  |  |  | 防水カバー |  | 5000 |  | 電球形蛍光灯 EFD15/12E (口金：E17) 【12W】 | 12 | 1 | 1 | 1
1212 | 2 | 女子更衣室 | ダウンライト | φ100 |  |  |  |  | 5000 |  | 【器具LED済】 | 0 | 1 | 4 | 0
1213 | 2 | シャワー室 | ブラケット |  |  |  | 防水カバー |  | 3000 | カップ | 電球形蛍光灯 EFD15/12E (口金：E26) 【12W】 | 12 | 1 | 1 | 1
1214 | 2 | 休憩室 | 埋込形 | W220 |  |  | 乳白カバー |  | 5000 |  | 直管蛍光灯 FHF32EX 高出力形 【45W】 | 48 | 2 | 4 | 8
1215 | 2 | 中廊下 | 埋込形 | W220 |  |  | 乳白カバー |  | 5000 |  | 直管蛍光灯 FHF32EX 高出力形 【45W】 | 48 | 2 | 3 | 6
1216 | 2 | 材料室 | 埋込形 | W220 |  |  | ルーバ |  | 5000 |  | 直管蛍光灯 FHF32EX 高出力形 【45W】 | 48 | 2 | 3 | 6
1217 | 2 | 清潔材料室 | 下面開放 |  |  |  | クリーンルーム |  | 5000 |  | 直管蛍光灯 FHF32EX 高出力形 【45W】 | 48 | 2 | 9 | 18
1218 | 2 | 裏廊下 | 逆富士形 | [5 empty] | 5000 | w110 | 直管蛍光灯 FHF32EX 高出力形 【45W】 | 48 | 1 | 15 | 15
1219 | 2 | 洗浄室 | 埋込形 | W220 |  |  | 乳白カバー |  | 5000 |  | 直管蛍光灯 FHF32EX 高出力形 【45W】 | 48 | 2 | 2 | 4
1220 | 2 | 洗浄室 | ブラケット |  |  |  | カバー |  | 5000 |  | 直管蛍光灯 FHF32EX 高出力形 【45W】 | 48 | 1 | 1 | 1
1221 | 2 | 手術通路1 | 埋込形 | W220 |  |  | 乳白カバー |  | 5000 |  | 直管蛍光灯 FHF32EX 高出力形 【45W】 | 48 | 2 | 2 | 4
1222 | 2 | 麻酔科看護師記録室 | 埋込形 | W220 |  |  | ルーバ |  | 5000 |  | 直管蛍光灯 FHF32EX 高出力形 【45W】 | 48 | 2 | 5 | 10
1223 | 2 | 麻酔科看護師記録室 | ダウンライト | φ100 |  |  |  |  | 5000 |  | 【器具LED済】 | 0 | 1 | 1 | 0
1224 | 2 | 手術更衣室通路 | 埋込形 | W220 |  |  | 乳白カバー |  | 5000 |  | 直管蛍光灯 FHF32EX 高出力形 【45W】 | 48 | 2 | 1 | 2
1225 | 2 | 面談室 | 埋込形 | W220 |  |  | ルーバ |  | 5000 |  | 直管蛍光灯 FHF32EX 高出力形 【45W】 | 48 | 2 | 2 | 4
1226 | 2 | 器材置場 | 埋込形 | W220 |  |  | 乳白カバー |  | 5000 |  | 直管蛍光灯 FHF32EX 高出力形 【45W】 | 48 | 2 | 3 | 6
1227 | 2 | HCU通路 | 埋込形 | W220 |  |  | クリーンルーム |  | 5000 |  | 直管蛍光灯 FHF32EX 高出力形 【45W】 | 48 | 2 | 1 | 2
1228 | 2 | 器材置場2 | 埋込形 | W220 |  |  | 乳白カバー |  | 5000 |  | 直管蛍光灯 FHF32EX 高出力形 【45W】 | 48 | 2 | 3 | 6
1229 | 2 | 準備室 | 埋込形 | W220 |  |  | 乳白カバー |  | 5000 |  | 直管蛍光灯 FHF32EX 高出力形 【45W】 | 48 | 2 | 16 | 32
1230 | 2 | 準備室 | 流し元灯 |  |  |  | カバー |  | 5000 |  | 直管蛍光灯 FL20S 【20W】 | 23 | 1 | 2 | 2
1231 | 2 | 面談室 | 埋込形 | W220 |  |  | ルーバ |  | 5000 |  | 直管蛍光灯 FHF32EX 高出力形 【45W】 | 48 | 2 | 2 | 4
1232 | 2 | 師長室 | 埋込形 | W220 |  |  | ルーバ |  | 5000 |  | 直管蛍光灯 FHF32EX 高出力形 【45W】 | 48 | 2 | 2 | 4
1233 | 2 | 調剤室 | 埋込形 | W220 |  |  | 乳白カバー |  | 5000 |  | 直管蛍光灯 FHF32EX 高出力形 【45W】 | 48 | 2 | 2 | 4
1234 | 2 | HCU1 | 埋込形 | W220 |  |  | 調光(PWM） | クリーンルーム | 5000 |  | 直管蛍光灯 FHF32EX 高出力形 【45W】 | 48 | 3 | 4 | 0
1235 | 2 | HCU1 | ライコン2個用 |  |  |  | 調光(PWM）
1236 | 2 | HCU2 | 埋込形 | W220 |  |  | 調光(PWM） | クリーンルーム | 5000 |  | 直管蛍光灯 FHF32EX 高出力形 【45W】 | 48 | 3 | 4 | 0
1237 | 2 | HCU2 | ライコン2個用 |  |  |  | 調光(PWM）
1238 | 2 | HCU3 | 埋込形 | W220 |  |  | 調光(PWM） | クリーンルーム | 5000 |  | 直管蛍光灯 FHF32EX 高出力形 【45W】 | 48 | 3 | 4 | 0
1239 | 2 | HCU3 | ライコン2個用 |  |  |  | 調光(PWM）
1240 | 2 | HCU4 | 埋込形 | W220 |  |  | 調光(PWM） | クリーンルーム | 5000 |  | 直管蛍光灯 FHF32EX 高出力形 【45W】 | 48 | 3 | 4 | 0
1241 | 2 | HCU4 | ライコン2個用 |  |  |  | 調光(PWM）
1242 | 2 | HCU5 | 埋込形 | W220 |  |  | 調光(PWM） | クリーンルーム | 5000 |  | 直管蛍光灯 FHF32EX 高出力形 【45W】 | 48 | 3 | 4 | 0
1243 | 2 | HCU5 | ライコン2個用 |  |  |  | 調光(PWM）
1244 | 2 | HCU7 | 埋込形 | W220 |  |  | 調光(PWM） | クリーンルーム | 5000 |  | 直管蛍光灯 FHF32EX 高出力形 【45W】 | 48 | 3 | 4 | 0
1245 | 2 | HCU7 | ライコン2個用 |  |  |  | 調光(PWM）
1246 | 2 | HCU6 | 埋込形 | W220 |  |  | 調光(PWM） | クリーンルーム | 5000 |  | 直管蛍光灯 FHF32EX 高出力形 【45W】 | 48 | 3 | 4 | 0
1247 | 2 | HCU6 | ライコン2個用 |  |  |  | 調光(PWM）
1248 | 2 | 器材庫 | 埋込形 | W220 |  |  |  | クリーンルーム | 5000 |  | 直管蛍光灯 FHF32EX 高出力形 【45W】 | 48 | 2 | 4 | 8
1249 | 2 | 車椅子トイレ | ブラケット |  |  |  | 人感センサー(別置) | 防水カバー | 5000 |  | 電球形蛍光灯 EFD15/12E (口金：E17) 【12W】 | 12 | 1 | 1 | 1
1250 | 2 | 車椅子トイレ | ダウンライト | φ100 |  |  | 人感センサー(別置) |  | 3500 |  | 【器具LED済】 | 0 | 1 | 2 | 0
1251 | 2 | HCU | 埋込形 | W220 |  |  |  | クリーンルーム | 5000 |  | 直管蛍光灯 FHF32EX 高出力形 【45W】 | 48 | 2 | 14 | 28
1252 | 2 | HCU | ダウンライト | φ125 |  |  |  |  | 3500 |  | 【器具LED済】 | 0 | 1 | 1 | 0
1253 | 2 | HCU | ダウンライト | φ75 |  |  |  |  | 3500 |  | 【器具LED済】 | 0 | 1 | 7 | 0
1254 | 2 | HCU廊下 | 埋込形 | W220 |  |  |  | クリーンルーム | 5000 |  | 直管蛍光灯 FHF32EX 高出力形 【45W】 | 48 | 2 | 3 | 6
1255 | 2 | 休憩室 | 埋込形 | W220 |  |  |  |  | 5000 |  | 直管蛍光灯 FHF32EX 高出力形 【45W】 | 48 | 2 | 2 | 4
1256 | 2 | 洗浄室 | 埋込形 | W220 |  |  |  |  | 5000 |  | 直管蛍光灯 FHF32EX 高出力形 【45W】 | 48 | 2 | 2 | 4
1257 | 2 | リネン室 | 逆富士形 | W200 |  |  |  |  | 5000 |  | 直管蛍光灯 FHF32EX 高出力形 【45W】 | 48 | 2 | 2 | 4
1258 | 2 | 車椅子トイレ | ブラケット |  |  |  | 人感センサー(別置) | 防水カバー | 5000 |  | 電球形蛍光灯 EFD15/12E (口金：E17) 【12W】 | 12 | 1 | 1 | 1
1259 | 2 | 車椅子トイレ | ダウンライト | φ100 |  |  | 人感センサー(別置) |  | 3500 |  | 【器具LED済】 | 0 | 1 | 2 | 0
1260 | 2 | HCU前室 | 埋込形 | W220 |  |  | 乳白カバー |  | 5000 |  | 直管蛍光灯 FHF32EX 高出力形 【45W】 | 48 | 2 | 2 | 4
1261 | 2 | DS・PS | トラフ形 |  | 壁付け |  |  |  | 5000 |  | 直管蛍光灯 FHF32EX 高出力形 【45W】 | 48 | 1 | 1 | 1
1262 | 2 | 車椅子トイレ | ダウンライト | φ100 |  |  |  |  | 5000 |  | 【器具LED済】 | 0 | 1 | 2 | 0
1263 | 2 | 車椅子トイレ | ブラケット |  |  |  | 防水カバー |  | 5000 |  | 電球形蛍光灯 EFD15/12E (口金：E17) 【12W】 | 12 | 1 | 1 | 1
1264 | 2 | EVホール | スクエア |  |  |  | プリズムカバー |  | 4000 | □1000 | 直管蛍光灯 FLR40S 【40W】 | 43 | 4 | 4 | 16
1265 | 2 | EPS | トラフ形 |  | 壁付け |  | ガード |  | 4000 |  | 直管蛍光灯 FL20S 【20W】 | 23 | 1 | 2 | 2
1266 | 2 | 廊下12 | 埋込形 | W300 |  |  |  |  | 4000 |  | 直管蛍光灯 FL20S 【20W】 | 23 | 2 | 2 | 4
1267 | 2 | 廊下12 | 埋込形 | W300 |  |  |  |  | 4000 |  | 直管蛍光灯 FL20S 【20W】 | 23 | 2 | 3 | 6
1268 | 2 | 廊下12 | 埋込形 | W300 |  | 非常灯(電源別) |  |  | 4000 |  | 直管蛍光灯 FL20S 【20W】 | 23 | 3 | 2 | 6
1269 | 2 | 廊下13 | 埋込形 | W160 |  |  |  |  | 4000 |  | 直管蛍光灯 FLR40S 【40W】 | 43 | 1 | 2 | 2
1270 | 2 | PS | ブラケット |  |  |  | 防水カバー | ガード | 3000 |  | 電球形蛍光灯 EFD15/12E (口金：E26) 【12W】 | 12 | 1 | 1 | 1
1271 | 2 | サーバー室 | 埋込形 | W300 |  |  |  |  | 4000 | 連結 | 直管蛍光灯 FLR40S 【40W】 | 43 | 2 | 2 | 4
1272 | 2 | サーバー室 | 埋込形 | W300 |  |  |  |  | 4000 | 連結 | 直管蛍光灯 FLR40S 【40W】 | 43 | 2 | 2 | 4
1273 | 2 | サーバー室 | 埋込形 | W300 |  |  |  |  | 4000 | 連結 | 直管蛍光灯 FLR40S 【40W】 | 43 | 2 | 2 | 4
1274 | 2 | サーバー室 | 下面開放 | W250 |  |  |  |  | 5000 | 連結 | 直管蛍光灯 FHF32EX 高出力形 【45W】 | 48 | 2 | 1 | 2
1275 | 2 | 機械室 | 埋込形 | W300 |  |  |  |  | 4000 |  | 直管蛍光灯 FLR40S 【40W】 | 43 | 2 | 2 | 4
1276 | 2 | サーバー室 | 逆富士形 | W120 |  |  |  |  | 5000 |  | 直管蛍光灯 FHF32EX 高出力形 【45W】 | 48 | 1 | 2 | 2
1277 | 2 | ICU家族控え室 | 埋込形 | W220 |  |  | 乳白カバー |  | 5000 |  | 直管蛍光灯 FHF32EX 高出力形 【45W】 | 48 | 2 | 2 | 4
1278 | 2 | ICU家族控え室 | ブラケット | [5 empty] | 5000 |  | 【器具LED済】 | 0 | 1 | 1 | 0
1279 | 2 | ICU家族控え室 | ダウンライト | φ100 |  |  |  |  | 5000 |  | 【器具LED済】 | 0 | 1 | 2 | 0
1280 | 2 | 診察室1 | 埋込形 | W150 |  |  |  |  | 5000 |  | 直管蛍光灯 FHF32EX 高出力形 【45W】 | 48 | 1 | 2 | 2
1281 | 2 | 診察室2 | 埋込形 | W150 |  |  |  |  | 5000 |  | 直管蛍光灯 FHF32EX 高出力形 【45W】 | 48 | 1 | 2 | 2
1282 | 2 | 診察室3 | 埋込形 | W150 |  |  |  |  | 5000 |  | 直管蛍光灯 FHF32EX 高出力形 【45W】 | 48 | 1 | 2 | 2
1283 | 2 | 診察室4 | 埋込形 | W150 |  |  |  |  | 5000 |  | 直管蛍光灯 FHF32EX 高出力形 【45W】 | 48 | 1 | 2 | 2
1284 | 2 | 診察室5 | 埋込形 | W150 |  |  |  |  | 5000 |  | 直管蛍光灯 FHF32EX 高出力形 【45W】 | 48 | 1 | 2 | 2
1285 | 2 | 診察室6 | 埋込形 | W150 |  |  |  |  | 5000 |  | 直管蛍光灯 FHF32EX 高出力形 【45W】 | 48 | 1 | 2 | 2
1286 | 2 | 男性更衣室 | 埋込形 | W150 | 埋込 |  |  |  | 5000 |  | 直管蛍光灯 FHF32EX 高出力形 【45W】 | 48 | 1 | 2 | 2
1287 | 2 | 採血室 | 埋込形 | W220 | 埋込 |  |  |  | 5000 |  | 直管蛍光灯 FHF32EX 高出力形 【45W】 | 48 | 2 | 3 | 6
1288 | 2 | 内診室2 | 埋込形 | W220 | 埋込 |  | 乳白カバー |  | 5000 |  | 直管蛍光灯 FHF32EX 高出力形 【45W】 | 48 | 2 | 1 | 2
1289 | 2 | 内診室2 | 埋込形 | W220 | 埋込 |  | 調光(PWM） |  | 5000 | 2個用 | 直管蛍光灯 FHF32EX 高出力形 【45W】 | 48 | 2 | 1 | 2
1290 | 2 | 内診室2 | ライコン2個用 |  |  |  | 調光(PWM） |  |  | 2個用
1291 | 2 | 内診室1 | 埋込形 | W220 | 埋込 |  | 乳白カバー |  | 5000 |  | 直管蛍光灯 FHF32EX 高出力形 【45W】 | 48 | 2 | 1 | 2
1292 | 2 | 内診室1 | 埋込形 | W220 | 埋込 |  | 調光(PWM） |  | 5000 | 2個用 | 直管蛍光灯 FHF32EX 高出力形 【45W】 | 48 | 2 | 1 | 2
1293 | 2 | 内診室1 | ライコン2個用 |  |  |  | 調光(PWM） |  |  | 2個用
1294 | 2 | 女性更衣室 | 埋込形 | W150 | 埋込 |  |  |  | 5000 |  | 直管蛍光灯 FHF32EX 高出力形 【45W】 | 48 | 1 | 2 | 2
1295 | 2 | 女性更衣室 | ダウンライト | φ150 | 埋込 |  |  |  | 3000 |  | 【器具LED済】 | 0 | 1 | 2 | 0
1296 | 2 | 女性更衣室 | ダウンライト | φ125 | 埋込 |  |  |  | 3000 |  | 【管球LED済】 | 0 | 1 | 4 | 0
1297 | 1 | 甲状腺外来 | 埋込形 | W220 | 埋込 |  |  |  | 5000 |  | 直管蛍光灯 FHF32EX 高出力形 【45W】 | 48 | 2 | 3 | 6
1298 | 1 | 外科外来 | 埋込形 | W220 | 埋込 |  |  |  | 5000 |  | 直管蛍光灯 FHF32EX 高出力形 【45W】 | 48 | 2 | 3 | 6
1299 | 1 | 脳外科外来 | 埋込形 | W220 | 埋込 |  |  |  | 5000 |  | 直管蛍光灯 FHF32EX 高出力形 【45W】 | 48 | 2 | 3 | 6
1300 | 1 | 血管外科外来 | 埋込形 | W220 | 埋込 |  |  |  | 5000 |  | 直管蛍光灯 FHF32EX 高出力形 【45W】 | 48 | 2 | 3 | 6
1301 | 1 | 通路 | 逆富士形 | W120 | 直付 |  |  |  | 5000 |  | 直管蛍光灯 FHF32EX 高出力形 【45W】 | 48 | 1 | 4 | 4
1302 | 1 | ラウンジ | トラフ形 |  | 直付 | 間接照明 |  |  | 5000 |  | 直管蛍光灯 FLR40S 【40W】 | 43 | 1 | 16 | 16
1303 | 1 | ラウンジ | ダウンライト | φ150 | 埋込 |  |  |  | 5000 |  | コンパクト形蛍光灯 FDL27EX 【27W】 | 30 | 1 | 6 | 6
1304 | 1 | ラウンジ | スポットライト |  | 直付 |  | アーム |  | 3000 | アーム長さ450 | ハロゲンランプ（ミラー付） JR12V20W (口金：EZ10) 【20W】 | 20 | 1 | 2 | 0
1305 | 1 | ラウンジ | トラフ形 |  | 直付 |  |  |  | 5000 |  | 直管蛍光灯 FLR40S 【40W】 | 43 | 1 | 10 | 10
1306 | 1 | ラウンジ | ダウンライト | φ150 | 埋込 |  |  |  | 5000 |  | 【器具LED済】 | 0 | 1 | 5 | 0
1307 | 1 | EVホール | 埋込形 | W150 | 埋込 |  | ウォールウォッシャー |  | 5000 |  | 直管蛍光灯 FLR40S 【40W】 | 43 | 1 | 2 | 2
1308 | 1 | EVホール | 埋込形 | W190 | 埋込 |  | ルーバ |  | 5000 |  | 直管蛍光灯 FLR40S 【40W】 | 43 | 1 | 4 | 4
1309 | 1 | EVホール | ダウンライト | φ125 | 埋込 |  |  |  | 5000 |  | 【器具LED済】 | 0 | 1 | 2 | 0
1310 | 1 | 廊下 | 埋込形 | W150 | 埋込 |  |  |  | 5000 |  | 直管蛍光灯 FLR40S 【40W】 | 43 | 1 | 18 | 18
1311 | 1 | 廊下 | 埋込形 | W150 | 埋込 |  | ウォールウォッシャー |  | 5000 |  | 直管蛍光灯 FLR40S 【40W】 | 43 | 1 | 3 | 3
1312 | 1 | 廊下 | ダウンライト | φ175 | 埋込 |  | ウォールウォッシャー |  | 5000 |  | コンパクト形蛍光灯 FDL18EX 【18W】 | 21 | 1 | 5 | 5
1313 | 1 | 廊下
1314 | 1 | 廊下 | スクエア | □600 | 埋込 |  |  |  | 5000 |  | コンパクト形蛍光灯 FPL55EX 【55W】 | 58 | 4 | 3 | 12
1315 | 1 | 廊下 | スクエア | □600 | 埋込 |  |  |  | 5000 |  | 【器具LED済】 | 0 | 4 | 1 | 0
1316 | 1 | 廊下 | ブラケット |  | 壁付け |  |  |  | 3000 | 器具サイズW320×H90 | コンパクト形蛍光灯 FML18EX 【18W】 | 21 | 1 | 1 | 1
1317 | 1 | 廊下 | 埋込形 | W150 | 埋込 |  |  |  | 5000 |  | 直管蛍光灯 FLR40S 【40W】 | 43 | 1 | 7 | 7
1318 | 1 | 廊下 | ダウンライト | φ175 | 埋込 |  | ウォールウォッシャー |  | 5000 |  | コンパクト形蛍光灯 FDL18EX 【18W】 | 21 | 1 | 2 | 2
1319 | 1 | 廊下
1320 | 1 | 廊下 | ダウンライト | φ150 | 埋込 |  |  |  | 5000 |  | コンパクト形蛍光灯 FDL18EX 【18W】 | 21 | 1 | 2 | 2
1321 | 1 | 女子トイレ | ダウンライト | φ150 | 埋込 |  |  |  | 5000 |  | コンパクト形蛍光灯 FDL18EX 【18W】 | 21 | 1 | 4 | 4
1322 | 1 | 女子トイレ | ブラケット |  | 壁付け |  |  |  | 3000 | 器具交換 | コンパクト形蛍光灯 FML13EX 【13W】 | 16 | 1 | 1 | 1
1323 | 1 | 女子トイレ | ブラケット |  | 壁付け |  |  |  | 3000 | 器具交換 W320×H90 | コンパクト形蛍光灯 FML13EX 【13W】 | 16 | 1 | 1 | 1
1324 | 1 | 車イストイレ | 埋込形 | W190 | 埋込 |  |  |  | 5000 |  | 直管蛍光灯 FLR40S 【40W】 | 43 | 1 | 1 | 1
1325 | 1 | 男子トイレ | 埋込形 | W190 | 埋込 |  |  |  | 5000 |  | 直管蛍光灯 FLR40S 【40W】 | 43 | 1 | 1 | 1
1326 | 1 | 男子トイレ | ダウンライト | φ150 | 埋込 |  |  |  | 5000 |  | コンパクト形蛍光灯 FDL18EX 【18W】 | 21 | 1 | 2 | 2
1327 | 1 | 男子トイレ | ブラケット |  | 壁付け |  |  |  | 3000 | 器具交換 W320×H90 | コンパクト形蛍光灯 FML13EX 【13W】 | 16 | 1 | 1 | 1
1328 | 1 | リネン室 | 逆富士形 | W120 | 直付 |  |  |  | 5000 |  | 直管蛍光灯 FHF32EX 高出力形 【45W】 | 48 | 1 | 1 | 1
1329 | 1 | リネン室 | 逆富士形 | W120 | 直付 |  |  |  | 5000 |  | 直管蛍光灯 FHF32EX 高出力形 【45W】 | 48 | 1 | 1 | 1
1330 | 1 | 透析待合室 | 埋込形 | W150 | 埋込 |  |  |  | 5000 |  | 直管蛍光灯 FHF32EX 高出力形 【45W】 | 48 | 1 | 4 | 4
1331 | 1 | 更衣室 | 埋込形 | W150 | 埋込 |  |  |  | 5000 |  | 直管蛍光灯 FHF32EX 高出力形 【45W】 | 48 | 1 | 4 | 4
1332 | 1 | 更衣室 | 逆富士形 | W200 | 直付 |  |  |  | 5000 |  | 直管蛍光灯 FHF32EX 高出力形 【45W】 | 48 | 2 | 2 | 4
1333 | 1 | 廊下 | 埋込形 | W150 | 埋込 |  |  |  | 5000 |  | 直管蛍光灯 FLR40S 【40W】 | 43 | 1 | 1 | 1
1334 | 1 | 廊下 | スクエア | □600 | 埋込 |  |  |  | 5000 |  | コンパクト形蛍光灯 FPL55EX 【55W】 | 58 | 4 | 1 | 4
1335 | 1 | 廊下 | 埋込形 | W300 | 埋込 |  |  |  | 5000 |  | 直管蛍光灯 FL20S 【20W】 | 23 | 2 | 4 | 8
1336 | 1 | 廊下 | 埋込形 | W150 | 埋込 |  | ウォールウォッシャー |  | 5000 |  | 直管蛍光灯 FLR40S 【40W】 | 43 | 1 | 3 | 3
1337 | 1 | 廊下 | ダウンライト | φ150 | 埋込 |  |  |  | 5000 |  | コンパクト形蛍光灯 FHT32EX 【32W】 | 35 | 1 | 1 | 1
1338 | 1 | 外来図書室 | 埋込形 | W220 | 埋込 |  |  |  | 5000 |  | 直管蛍光灯 FHF32EX 高出力形 【45W】 | 48 | 2 | 4 | 8
1339 | 1 | 女子トイレ | ダウンライト | φ150 | 埋込 |  | 人感センサー(別置) |  | 5000 |  | コンパクト形蛍光灯 FHT24EX 【24W】 | 27 | 1 | 3 | 3
1340 | 1 | 女子トイレ | トラフ形 |  | 直付 |  |  |  | 5000 |  | 直管蛍光灯 FL20S 【20W】 | 23 | 1 | 1 | 1
1341 | 1 | 倉庫 | 逆富士形 | W200 | 天付け |  |  |  | 5000 |  | 直管蛍光灯 FL20S 【20W】 | 23 | 2 | 1 | 2
1342 | 1 | 男子トイレ | ダウンライト | φ150 | 埋込 |  |  |  | 5000 |  | コンパクト形蛍光灯 FHT24EX 【24W】 | 27 | 1 | 2 | 2
1343 | 1 | 男子トイレ | トラフ形 |  | 直付 |  |  |  | 5000 |  | 直管蛍光灯 FL20S 【20W】 | 23 | 1 | 1 | 1
1344 | 1 | 車イストイレ | ダウンライト | φ150 | 埋込 |  |  |  | 5000 |  | コンパクト形蛍光灯 FHT24EX 【24W】 | 27 | 1 | 2 | 2
1345 | 1 | 風除室 | スクエア | □275 | 埋込 |  |  |  | 5000 |  | コンパクト形蛍光灯 FHP23E 【23W】 | 26 | 2 | 2 | 4
1346 | 1 | 風除室 | 丸形シーリング | φ125 | 直付 |  | 人感センサー(別置) |  | 3000 | 筒型/白/器具交換/防水 器具交換推奨／防水にて | ミニクリプトン KR110V54W (口金：E17) 【54W】 | 54 | 1 | 2 | 2
1347 | 1 | 汚物室 | ダウンライト | φ150 | 埋込 |  | 人感センサー(別置) |  | 5000 |  | コンパクト形蛍光灯 FHT24EX 【24W】 | 27 | 1 | 2 | 2
1348 | 1 | 男子トイレ | ダウンライト | φ150 | 埋込 |  | 人感センサー(別置) |  | 5000 |  | コンパクト形蛍光灯 FHT24EX 【24W】 | 27 | 1 | 2 | 2
1349 | 1 | 男子トイレ | トラフ形 |  | 直付 |  | 人感センサー(別置) |  | 5000 |  | 直管蛍光灯 FL20S 【20W】 | 23 | 1 | 1 | 1
1350 | 1 | 女子トイレ | ダウンライト | φ150 | 埋込 |  | 人感センサー(別置) |  | 5000 |  | コンパクト形蛍光灯 FHT24EX 【24W】 | 27 | 1 | 2 | 2
1351 | 1 | 女子トイレ | トラフ形 |  | 直付 |  | 人感センサー(別置) |  | 5000 |  | 直管蛍光灯 FL20S 【20W】 | 23 | 1 | 1 | 1
1352 | 1 | 器材庫 | 埋込形 | W220 | 埋込 |  | ルーバ |  | 5000 |  | 直管蛍光灯 FHF32EX 高出力形 【45W】 | 48 | 2 | 2 | 4
1353 | 1 | 診察室1 | 埋込形 | W220 | 埋込 |  | ルーバ |  | 5000 |  | 直管蛍光灯 FHF32EX 高出力形 【45W】 | 48 | 2 | 2 | 4
1354 | 1 | 診察室2 | 埋込形 | W220 | 埋込 |  | ルーバ |  | 5000 |  | 直管蛍光灯 FHF32EX 高出力形 【45W】 | 48 | 2 | 2 | 4
1355 | 1 | 診察室3 | 埋込形 | W220 | 埋込 |  | ルーバ |  | 5000 |  | 直管蛍光灯 FHF32EX 高出力形 【45W】 | 48 | 2 | 2 | 4
1356 | 1 | 処置室1 | ユニバーサルダウンライト | φ150 | 埋込 | 処置灯 |  |  | 3000 |  | ハロゲンランプ（棒状） JD110V85W (口金：E11) 【85W】 | 85 | 1 | 1 | 1
1357 | 1 | 処置室1 | ユニバーサルダウンライト | φ150 | 埋込 |  | 調光(位相) |  | 5000 | OA075598 | 【器具LED済】 | 0 | 1 | 2 | 0
1358 | 1 | 処置室1 | ダウンライト | φ150 | 埋込 |  | 調光(位相) |  | 3000 | OA075598の3000Kタイプへ(ユニバーサルではないタイプへ) スリ硝子or調光用ランプに交換 | ホワイト電球 LW100/110V60W (口金：E26) 【60W】 | 60 | 1 | 2 | 2
1359 | 1 | 処置室1 |  |  |  |  | 調光(位相)
1360 | 1 | 処置室2 | ユニバーサルダウンライト | φ150 | 埋込 | 処置灯 |  |  | 3000 |  | ハロゲンランプ（棒状） JD110V85W (口金：E11) 【85W】 | 85 | 1 | 1 | 1
1361 | 1 | 処置室2 | ユニバーサルダウンライト | φ150 | 埋込 |  | 調光(位相) |  | 5000 | OA075598 | 【器具LED済】 | 0 | 1 | 2 | 0
1362 | 1 | 処置室2 | ダウンライト | φ150 | 埋込 |  | 調光(位相) |  | 3000 | OA075598の3000Kタイプへ(ユニバーサルではないタイプへ) スリ硝子or調光用ランプに交換 | ホワイト電球 LW100/110V60W (口金：E26) 【60W】 | 60 | 1 | 2 | 2
1363 | 1 | 処置室2 |  |  |  |  | 調光(位相)
1364 | 1 | 処置室3 | ユニバーサルダウンライト | φ150 | 埋込 | 処置灯 |  |  | 3000 |  | ハロゲンランプ（棒状） JD110V85W (口金：E11) 【85W】 | 85 | 1 | 1 | 1
1365 | 1 | 処置室3 | ユニバーサルダウンライト | φ150 | 埋込 |  | 調光(位相) |  | 5000 | OA075598 | 【器具LED済】 | 0 | 1 | 2 | 0
1366 | 1 | 処置室3 | ダウンライト | φ150 | 埋込 |  | 調光(位相) |  | 3000 | OA075598の3000Kタイプへ(ユニバーサルではないタイプへ) スリ硝子or調光用ランプに交換 | ホワイト電球 LW100/110V60W (口金：E26) 【60W】 | 60 | 1 | 2 | 2
1367 | 1 | 処置室3 |  |  |  |  | 調光(位相)
1368 | 1 | 処置室4 | ユニバーサルダウンライト | φ150 | 埋込 | 処置灯 |  |  | 3000 |  | ハロゲンランプ（棒状） JD110V85W (口金：E11) 【85W】 | 85 | 1 | 1 | 1
1369 | 1 | 処置室4 | ユニバーサルダウンライト | φ150 | 埋込 |  | 調光(位相) |  | 5000 | OA075598 | 【器具LED済】 | 0 | 1 | 2 | 0
1370 | 1 | 処置室4 | ダウンライト | φ150 | 埋込 |  | 調光(位相) |  | 3000 | OA075598の3000Kタイプへ(ユニバーサルではないタイプへ) スリ硝子or調光用ランプに交換 | ホワイト電球 LW100/110V60W (口金：E26) 【60W】 | 60 | 1 | 2 | 2
1371 | 1 | 処置室4 |  |  |  |  | 調光(位相)
1372 | 1 | 処置室5 | ユニバーサルダウンライト | φ150 | 埋込 | 処置灯 |  |  | 3000 |  | ハロゲンランプ（棒状） JD110V85W (口金：E11) 【85W】 | 85 | 1 | 1 | 1
1373 | 1 | 処置室5 | ユニバーサルダウンライト | φ150 | 埋込 |  | 調光(位相) |  | 5000 | OA075598 | 【器具LED済】 | 0 | 1 | 2 | 0
1374 | 1 | 処置室5 | ダウンライト | φ150 | 埋込 |  | 調光(位相) |  | 3000 | OA075598の3000Kタイプへ(ユニバーサルではないタイプへ) スリ硝子or調光用ランプに交換 | ホワイト電球 LW100/110V60W (口金：E26) 【60W】 | 60 | 1 | 2 | 2
1375 | 1 | 処置室5 |  |  |  |  | 調光(位相)
1376 | 1 | 処置室6 | ユニバーサルダウンライト | φ150 | 埋込 | 処置灯 |  |  | 3000 |  | ハロゲンランプ（棒状） JD110V85W (口金：E11) 【85W】 | 85 | 1 | 1 | 1
1377 | 1 | 処置室6 | ユニバーサルダウンライト | φ150 | 埋込 |  | 調光(位相) |  | 5000 | OA075598 | 【器具LED済】 | 0 | 1 | 2 | 0
1378 | 1 | 処置室6 | ダウンライト | φ150 | 埋込 |  | 調光(位相) |  | 3000 | OA075598の3000Kタイプへ(ユニバーサルではないタイプへ) スリ硝子or調光用ランプに交換 | ホワイト電球 LW100/110V60W (口金：E26) 【60W】 | 60 | 1 | 2 | 2
1379 | 1 | 処置室6 |  |  |  |  | 調光(位相)
1380 | 1 | 処置室7 | ユニバーサルダウンライト | φ150 | 埋込 | 処置灯 |  |  | 3000 |  | ハロゲンランプ（棒状） JD110V85W (口金：E11) 【85W】 | 85 | 1 | 1 | 1
1381 | 1 | 処置室7 | ユニバーサルダウンライト | φ150 | 埋込 |  | 調光(位相) |  | 5000 | OA075598 | 【器具LED済】 | 0 | 1 | 2 | 0
1382 | 1 | 処置室7 | ダウンライト | φ150 | 埋込 |  | 調光(位相) |  | 3000 | OA075598の3000Kタイプへ(ユニバーサルではないタイプへ) スリ硝子or調光用ランプに交換 | ホワイト電球 LW100/110V60W (口金：E26) 【60W】 | 60 | 1 | 2 | 2
1383 | 1 | 処置室7 |  |  |  |  | 調光(位相)
1384 | 1 | 処置室8 | ユニバーサルダウンライト | φ150 | 埋込 | 処置灯 |  |  | 3000 |  | ハロゲンランプ（棒状） JD110V85W (口金：E11) 【85W】 | 85 | 1 | 1 | 1
1385 | 1 | 処置室8 | ユニバーサルダウンライト | φ150 | 埋込 |  | 調光(位相) |  | 5000 | OA075598 | 【器具LED済】 | 0 | 1 | 2 | 0
1386 | 1 | 処置室8 | ダウンライト | φ150 | 埋込 |  | 調光(位相) |  | 3000 | OA075598の3000Kタイプへ(ユニバーサルではないタイプへ) スリ硝子or調光用ランプに交換 | ホワイト電球 LW100/110V60W (口金：E26) 【60W】 | 60 | 1 | 2 | 2
1387 | 1 | 処置室8 |  |  |  |  | 調光(位相)
1388 | 1 | 治療センター | スクエア | □450 | 埋込 |  | ルーバ |  | 5000 |  | 【器具LED済】 | 0 | 3 | 5 | 0
1389 | 1 | 治療センター | スクエア | □450 | 埋込 |  | ルーバ |  | 5000 |  | コンパクト形蛍光灯 FHP32E 【32W】 | 35 | 3 | 2 | 6
1390 | 1 | 治療センター | スクエア | □275 | 埋込 |  |  |  | 5000 |  | コンパクト形蛍光灯 FHP23E 【23W】 | 26 | 2 | 2 | 4
1391 | 1 | 眼科 | 埋込形 | W220 | 埋込 |  | ルーバ |  | 5000 |  | 直管蛍光灯 FHF32EX 高出力形 【45W】 | 48 | 2 | 9 | 18
1392 | 1 | 眼科 | ユニバーサルダウンライト | φ125 | 埋込 |  |  |  | 3000 |  | ミニクリプトン KR110V54W (口金：E17) 【54W】 | 54 | 1 | 2 | 2
1393 | 1 | 眼科検査室 | 埋込形 | W220 | 埋込 |  | ルーバ |  | 5000 |  | 直管蛍光灯 FHF32EX 高出力形 【45W】 | 48 | 2 | 4 | 8
1394 | 1 | 眼科検査室 | ダウンライト | φ125 | 埋込 |  | 調光(位相) |  | 3000 | 調光器1対1 | ミニクリプトン KR110V54W (口金：E17) 【54W】 | 54 | 1 | 2 | 2
1395 | 1 | 眼科検査室 | ライコン1個用 |  | 埋込 |  | 調光(位相)
1396 | 1 | 東洋医学科11 | 埋込形 | W220 | 埋込 |  | 乳白カバー |  | 5000 |  | 直管蛍光灯 FHF32EX 高出力形 【45W】 | 48 | 2 | 3 | 6
1397 | 1 | 東洋医学科10 | 埋込形 | W220 | 埋込 |  | 乳白カバー |  | 5000 |  | 直管蛍光灯 FHF32EX 高出力形 【45W】 | 48 | 2 | 3 | 6
1398 | 1 | 東洋医学科9 | 埋込形 | W220 | 埋込 |  | 乳白カバー |  | 5000 |  | 直管蛍光灯 FHF32EX 高出力形 【45W】 | 48 | 2 | 3 | 6
1399 | 1 | 東洋医学科8 | 埋込形 | W220 | 埋込 |  | 乳白カバー |  | 5000 |  | 直管蛍光灯 FHF32EX 高出力形 【45W】 | 48 | 2 | 3 | 6
1400 | 1 | 東洋医学科7 | 埋込形 | W220 | 埋込 |  | 乳白カバー |  | 5000 |  | 直管蛍光灯 FHF32EX 高出力形 【45W】 | 48 | 2 | 3 | 6
1401 | 1 | 東洋医学科6 | 埋込形 | W220 | 埋込 |  | 乳白カバー |  | 5000 |  | 直管蛍光灯 FHF32EX 高出力形 【45W】 | 48 | 2 | 3 | 6
1402 | 1 | 東洋医学科5 | 埋込形 | W220 | 埋込 |  | 乳白カバー |  | 5000 |  | 直管蛍光灯 FHF32EX 高出力形 【45W】 | 48 | 2 | 3 | 6
1403 | 1 | 面談室 | 埋込形 | W220 | 埋込 |  | 乳白カバー |  | 5000 |  | 直管蛍光灯 FHF32EX 高出力形 【45W】 | 48 | 2 | 1 | 2
1404 | 1 | 通路 | 逆富士形 | W120 | 天付け |  |  |  | 5000 |  | 直管蛍光灯 FHF32EX 高出力形 【45W】 | 48 | 1 | 1 | 1
1405 | 1 | 通路 | ダウンライト | φ100 | 埋込 |  |  |  | 5000 |  | 【器具LED済】 | 0 | 1 | 4 | 0
1406 | 1 | 内科診察室4 | 埋込形 | W220 | 埋込 |  |  |  | 5000 |  | 直管蛍光灯 FHF32EX 高出力形 【45W】 | 48 | 2 | 3 | 6
1407 | 1 | 内科診察室3 | 埋込形 | W220 | 埋込 |  |  |  | 5000 |  | 直管蛍光灯 FHF32EX 高出力形 【45W】 | 48 | 2 | 3 | 6
1408 | 1 | 内科診察室2 | 埋込形 | W220 | 埋込 |  |  |  | 5000 |  | 直管蛍光灯 FHF32EX 高出力形 【45W】 | 48 | 2 | 3 | 6
1409 | 1 | 内科診察室1 | 埋込形 | W220 | 埋込 |  |  |  | 5000 |  | 直管蛍光灯 FHF32EX 高出力形 【45W】 | 48 | 2 | 3 | 6
1410 | 1 | 内科通路 | 逆富士形 | W120 | 天付け |  |  |  | 5000 |  | 直管蛍光灯 FHF32EX 高出力形 【45W】 | 48 | 1 | 2 | 2
1411 | 1 | 内科処置室 | 埋込形 | W220 | 埋込 |  |  |  | 5000 |  | 直管蛍光灯 FHF32EX 高出力形 【45W】 | 48 | 2 | 8 | 16
1412 | 1 | 内科処置室 | 埋込形 | W150 | 埋込 |  |  |  | 5000 |  | 直管蛍光灯 FHF32EX 高出力形 【45W】 | 48 | 1 | 1 | 1
1413 | 1 | 内科処置室 | ダウンライト | φ100 | 埋込 | 処置灯 |  |  | 5000 |  | 【器具LED済】 | 0 | 1 | 10 | 0
1414 | 1 | 内科汚物処理室 | 逆富士形 | W120 | 天付け |  |  |  | 5000 |  | 直管蛍光灯 FHF32EX 高出力形 【45W】 | 48 | 1 | 1 | 1
1415 | 1 | 内科倉庫 | 逆富士形 | W120 | 天付け |  |  |  | 5000 |  | 直管蛍光灯 FHF32EX 高出力形 【45W】 | 48 | 1 | 1 | 1
1416 | 1 | 検査入院支援室 | 逆富士形 | W200 | 天付け |  |  |  | 5000 |  | 直管蛍光灯 FHF32EX 高出力形 【45W】 | 48 | 2 | 4 | 8
1417 | 1 | 検査入院支援室 | 埋込形 | W300 | 埋込 |  |  |  | 5000 |  | 直管蛍光灯 FLR40S 【40W】 | 43 | 2 | 5 | 10
1418 | 1 | 産婦人科診察室7 | 埋込形 | W220 | 埋込 |  |  |  | 5000 |  | 直管蛍光灯 FHF32EX 高出力形 【45W】 | 48 | 2 | 2 | 4
1419 | 1 | 産婦人科診察室7 | ダウンライト | φ100 | 埋込 |  | 調光(PWM） |  | 5000 |  | 【器具LED済】 | 0 | 1 | 1 | 0
1420 | 1 | 産婦人科診察室6 | 埋込形 | W220 | 埋込 |  |  |  | 5000 |  | 直管蛍光灯 FHF32EX 高出力形 【45W】 | 48 | 2 | 2 | 4
1421 | 1 | 産婦人科診察室6 | ダウンライト | φ100 | 埋込 |  | 調光(PWM） |  | 5000 |  | 【器具LED済】 | 0 | 1 | 1 | 0
1422 | 1 | 産婦人科診察室5 | 埋込形 | W220 | 埋込 |  |  |  | 5000 |  | 直管蛍光灯 FHF32EX 高出力形 【45W】 | 48 | 2 | 1 | 2
1423 | 1 | 産婦人科診察室6 | ダウンライト | φ100 | 埋込 |  |  |  | 5000 |  | 【器具LED済】 | 0 | 1 | 2 | 0
1424 | 1 | 産婦人科診察室4 | 埋込形 | W300 | 埋込 |  |  |  | 5000 |  | 直管蛍光灯 FLR40S 【40W】 | 43 | 2 | 2 | 4
1425 | 1 | 産婦人科診察室4 | 埋込形 | W300 | 埋込 |  |  |  | 5000 |  | 直管蛍光灯 FHF32EX 高出力形 【45W】 | 48 | 2 | 1 | 2
1426 | 1 | 産婦人科診察室3 | 埋込形 | W300 | 埋込 |  |  |  | 5000 |  | 直管蛍光灯 FLR40S 【40W】 | 43 | 2 | 2 | 4
1427 | 1 | 産婦人科診察室2 | 埋込形 | W300 | 埋込 |  |  |  | 5000 |  | 直管蛍光灯 FLR40S 【40W】 | 43 | 2 | 2 | 4
1428 | 1 | 産婦人科診察室1 | 埋込形 | W300 | 埋込 |  |  |  | 5000 |  | 直管蛍光灯 FLR40S 【40W】 | 43 | 2 | 2 | 4
1429 | 1 | 産婦人科通路 | 埋込形 | W190 | 埋込 |  | 乳白カバー |  | 5000 |  | 直管蛍光灯 FHF32EX 高出力形 【45W】 | 48 | 1 | 4 | 4
1430 | 1 | 産婦人科通路 | 埋込形 | W220 | 埋込 |  |  |  | 5000 |  | 直管蛍光灯 FHF16EX 高出力形 【23W】 | 27 | 2 | 1 | 2
1431 | 1 | 産婦人科通路 | ダウンライト | φ100 | 埋込 |  |  |  | 3000 |  | 【器具LED済】 | 0 | 1 | 1 | 0
1432 | 1 | 鍼灸室12 | 埋込形 | W190 | 埋込 |  |  |  | 5000 |  | 直管蛍光灯 FHF32EX 高出力形 【45W】 | 48 | 1 | 5 | 5
1433 | 1 | 鍼灸室12 | ダウンライト | φ100 | 埋込 |  |  |  | 3000 |  | 【器具LED済】 | 0 | 1 | 4 | 0
1434 | 1 | 鍼灸室13 | 埋込形 | W220 | 埋込 |  |  |  | 5000 |  | 直管蛍光灯 FHF32EX 高出力形 【45W】 | 48 | 2 | 2 | 4
1435 | 1 | 整形外科診察室1 | 埋込形 | W220 | 埋込 |  |  |  | 5000 |  | 直管蛍光灯 FHF32EX 高出力形 【45W】 | 48 | 2 | 4 | 8
1436 | 1 | 整形外科診察室2 | 埋込形 | W220 | 埋込 |  |  |  | 5000 |  | 直管蛍光灯 FHF32EX 高出力形 【45W】 | 48 | 2 | 4 | 8
1437 | 1 | 整形外科診察室3 | 埋込形 | W220 | 埋込 |  |  |  | 5000 |  | 直管蛍光灯 FHF32EX 高出力形 【45W】 | 48 | 2 | 4 | 8
1438 | 1 | 整形外科通路 | 逆富士形 | W120 | 天付け |  |  |  | 5000 |  | 直管蛍光灯 FHF32EX 高出力形 【45W】 | 48 | 1 | 5 | 5
1439 | 1 | 階段下倉庫 | トラフ形 |  | 壁付け |  |  |  | 5000 |  | 直管蛍光灯 FHF32EX 高出力形 【45W】 | 48 | 1 | 1 | 1
1440 | 1 | 機材庫 | 逆富士形 | W200 | 壁付け |  |  |  | 5000 |  | 直管蛍光灯 FHF32EX 高出力形 【45W】 | 48 | 2 | 1 | 2
1441 | 1 | 機材庫 | ブラケット |  | 壁付け |  |  |  | 5000 |  | 電球形蛍光灯 EFD15/12E (口金：E17) 【12W】 | 12 | 1 | 1 | 1
1442 | 1 | 整形外科処置室 | 埋込形 | W220 | 埋込 |  |  |  | 5000 |  | 直管蛍光灯 FHF32EX 高出力形 【45W】 | 48 | 2 | 16 | 32
1443 | 1 | 整形外科汚物室 | 逆富士形 | W120 | 天付け |  |  |  | 5000 |  | 直管蛍光灯 FHF32EX 高出力形 【45W】 | 48 | 1 | 1 | 1
1444 | 1 | 整形外科診察室5 | 埋込形 | W220 | 埋込 |  |  |  | 5000 |  | 直管蛍光灯 FHF32EX 高出力形 【45W】 | 48 | 2 | 4 | 8
1445 | 1 | 整形外科診察室6 | 埋込形 | W220 | 埋込 |  |  |  | 5000 |  | 直管蛍光灯 FHF32EX 高出力形 【45W】 | 48 | 2 | 4 | 8
1446 | 1 | 整形外科診察室7 | 埋込形 | W220 | 埋込 |  |  |  | 5000 |  | 直管蛍光灯 FHF32EX 高出力形 【45W】 | 48 | 2 | 5 | 10
1447 | 1 | 整形外科通路 | 埋込形 | W220 | 埋込 |  |  |  | 5000 |  | 直管蛍光灯 FHF32EX 高出力形 【45W】 | 48 | 2 | 1 | 2
1448 | 1 | CT室前通路 | 埋込形 | W300 | 埋込 |  |  |  | 5000 |  | 直管蛍光灯 FL20S 【20W】 | 23 | 2 | 3 | 6
1449 | 1 | CT室前通路 | 表示灯 |  | 埋込 |  |  |  | 5000 | 使用中 | 直管蛍光灯 FL10 【10W】 | 13 | 1 | 1 | 1
1450 | 1 | 通路 | 埋込形 | W300 | 埋込 |  |  |  | 5000 |  | 直管蛍光灯 FL20S 【20W】 | 23 | 2 | 3 | 6
1451 | 1 | 通路 | 埋込形 | W300 | 埋込 | 非常灯(電源別) |  |  | 5000 |  | 直管蛍光灯 FL20S 【20W】 | 23 | 2 | 4 | 8
1452 | 1 | CT室前通路 | 表示灯 |  | 埋込 |  |  |  | 5000 | 使用中 | 直管蛍光灯 FL10 【10W】 | 13 | 1 | 4 | 4
1453 | 1 | 通路 | 埋込形 | W300 | 埋込 |  |  |  | 5000 |  | 直管蛍光灯 FL20S 【20W】 | 23 | 2 | 4 | 8
1454 | 1 | 通路 | 埋込形 | W300 | 埋込 | 非常灯(電源別) |  |  | 5000 |  | 直管蛍光灯 FL20S 【20W】 | 23 | 2 | 3 | 6
1455 | 1 | 通路 | ダウンライト | φ150 | 埋込 |  |  |  | 3000 |  | ホワイト電球 LW100/110V40W (口金：E26) 【40W】 | 40 | 1 | 2 | 2
1456 | 1 | 通路 | 埋込形 | W300 | 埋込 |  |  |  | 5000 |  | 直管蛍光灯 FL20S 【20W】 | 23 | 2 | 3 | 6
1457 | 1 | 通路 | 埋込形 | W300 | 埋込 | 非常灯(電源別) |  |  | 5000 |  | 直管蛍光灯 FL20S 【20W】 | 23 | 2 | 3 | 6
1458 | 1 | CT室前通路 | 表示灯 |  | 埋込 |  |  |  | 5000 | 使用中 | 直管蛍光灯 FL10 【10W】 | 13 | 1 | 3 | 3
1459 | 1 | 通路 | 埋込形 | W300 | 埋込 |  |  |  | 5000 |  | 直管蛍光灯 FL20S 【20W】 | 23 | 2 | 3 | 6
1460 | 1 | 通路 | 埋込形 | W300 | 埋込 | 非常灯(電源別) |  |  | 5000 |  | 直管蛍光灯 FL20S 【20W】 | 23 | 2 | 1 | 2
1461 | 1 | 通路 | 埋込形 | W300 | 埋込 |  |  |  | 5000 |  | 直管蛍光灯 FL20S 【20W】 | 23 | 2 | 21 | 42
1462 | 1 | 通路 | 埋込形 | W300 | 埋込 |  |  |  | 5000 | LED済だが、色を統一するためバイパス工事 | 【管球LED済】 | 0 | 2 | 9 | 0
1463 | 1 | 通路 | 埋込形 | W300 | 埋込 | 非常灯(電源別) |  |  | 5000 |  | 直管蛍光灯 FL20S 【20W】 | 23 | 2 | 8 | 16
1464 | 1 | 通路(カウンター) | トラフ形 |  | 直付 |  |  |  | 5000 |  | 直管蛍光灯 FL20S 【20W】 | 23 | 1 | 10 | 10
1465 | 1 | 通路 | 埋込形 | W300 | 埋込 |  |  |  | 5000 |  | 直管蛍光灯 FL20S 【20W】 | 23 | 2 | 9 | 18
1466 | 1 | 通路 | 埋込形 | W300 | 埋込 |  |  |  | 5000 | LED済だが、色を統一するためバイパス工事 | 【管球LED済】 | 0 | 2 | 2 | 0
1467 | 1 | 通路 | 埋込形 | W300 | 埋込 | 非常灯(電源別) |  |  | 5000 |  | 直管蛍光灯 FL20S 【20W】 | 23 | 2 | 4 | 8
1468 | 1 | 通路 | 埋込形 | W300 | 埋込 | 非常灯(電源別) |  |  | 5000 |  | 直管蛍光灯 FL20S 【20W】 | 23 | 2 | 2 | 4
1469 | 1 | 通路 | 埋込形 | W300 | 埋込 | 非常灯(電源別) |  |  | 5000 | LED済だが色を統一するため交換 | 【管球LED済】 | 0 | 2 | 3 | 0
1470 | 1 | 通路 | 埋込形 | W300 | 埋込 |  |  |  | 5000 |  | 直管蛍光灯 FL20S 【20W】 | 23 | 2 | 4 | 8
1471 | 1 | 通路 | 埋込形 | W300 | 埋込 |  |  |  | 5000 | LED済だが、色を統一するためバイパス工事 | 【管球LED済】 | 0 | 2 | 4 | 0
1472 | 1 | 通路 | ダウンライト | φ150 | 埋込 |  |  |  | 5000 |  | コンパクト形蛍光灯 FDL27EX 【27W】 | 30 | 1 | 3 | 3
1473 | 1 | 通路 | ダウンライト | φ150 | 埋込 |  |  |  | 5000 | 統一する為器具交換 | 【器具LED済】 | 0 | 1 | 3 | 0
1474 | 1 | 通路 | ユニバーサルダウンライト | φ150 | 埋込 |  |  |  | 5000 |  | 【器具LED済】 | 0 | 1 | 3 | 0
1475 | 1 | 通路 | トラフ形 |  | 天付け |  |  |  | 5000 |  | 【器具LED済】 | 0 | 1 | 1 | 0
1476 | 1 | 通路 | ユニバーサルダウンライト | φ200 | 埋込 |  |  |  | 5000 |  | 【管球LED済】 | 0 | 1 | 3 | 0
1477 | 1 | 通路 | 埋込形 | W300 | 埋込 |  |  |  | 5000 |  | 直管蛍光灯 FL20S 【20W】 | 23 | 2 | 8 | 16
1478 | 1 | 通路 | 埋込形 | W300 | 埋込 |  |  |  | 5000 | LED済だが、色を統一するためバイパス工事 | 【管球LED済】 | 0 | 2 | 1 | 0
1479 | 1 | 通路 | 埋込形 | W300 | 埋込 | 非常灯(電源別) |  |  | 5000 |  | 直管蛍光灯 FL20S 【20W】 | 23 | 2 | 3 | 6
1480 | 1 | 通路 | ユニバーサルダウンライト | φ200 | 埋込 |  |  |  | 5000 |  | 【管球LED済】 | 0 | 1 | 1 | 0
1481 | 1 | 通路 | 埋込形 | W300 | 埋込 |  |  |  | 5000 |  | 直管蛍光灯 FL20S 【20W】 | 23 | 2 | 5 | 10
1482 | 1 | 通路 | 埋込形 | W300 | 埋込 | 非常灯(電源別) |  |  | 5000 |  | 直管蛍光灯 FL20S 【20W】 | 23 | 2 | 1 | 2
1483 | 1 | 通路 | 埋込形 | W190 | 埋込 |  |  |  | 5000 |  | 直管蛍光灯 FLR40S 【40W】 | 43 | 1 | 7 | 7
1484 | 1 | 通路 | 埋込形 | W300 | 埋込 |  |  |  | 5000 |  | 直管蛍光灯 FL20S 【20W】 | 23 | 2 | 2 | 4
1485 | 1 | 通路 | 埋込形 | W300 | 埋込 | 非常灯(電源別) |  |  | 5000 |  | 直管蛍光灯 FL20S 【20W】 | 23 | 2 | 1 | 2
1486 | 1 | 通路 | 埋込形 | W300 | 埋込 |  |  |  | 5000 |  | 直管蛍光灯 FL20S 【20W】 | 23 | 2 | 4 | 8
1487 | 1 | 通路 | ダウンライト | φ150 | 埋込 |  |  |  | 5000 |  | コンパクト形蛍光灯 FHT32EX 【32W】 | 35 | 1 | 11 | 11
1488 | 1 | 皮膚科待合 | ダウンライト | φ150 | 埋込 |  |  |  | 5000 |  | コンパクト形蛍光灯 FHT32EX 【32W】 | 35 | 1 | 16 | 16
1489 | 1 | 皮膚科待合 | ブラケット |  | 壁付け |  |  |  | 5000 |  | 直管蛍光灯 FLR40S 省電力形 【36W】 | 39 | 1 | 5 | 5
1490 | 1 | 皮膚科待合 | ダウンライト | φ250 | 埋込 |  |  |  | 5000 |  | コンパクト形蛍光灯 FHT32EX 【32W】 | 35 | 3 | 2 | 6
1491 | 1 | 皮膚科待合(カウンター) | トラフ形 |  | 直付 |  |  |  | 5000 |  | 直管蛍光灯 FL20S 【20W】 | 23 | 1 | 1 | 1
1492 | 1 | 皮膚科待合(カウンター) | トラフ形 |  | 直付 |  |  |  | 5000 |  | 【器具LED済】 | 0 | 1 | 1 | 0
1493 | 1 | 風除室 | スクエア | □275 | 埋込 |  |  |  | 5000 |  | コンパクト形蛍光灯 FHP23E 【23W】 | 26 | 2 | 2 | 4
1494 | 1 | 風除室 | ダウンライト | φ150 | 埋込 |  | 防水カバー |  | 5000 | 黒枠 | コンパクト形蛍光灯 FDL27EX 【27W】 | 30 | 1 | 2 | 2
1495 | 1 | ラウンジ | 埋込形 | W300 | 埋込 |  |  |  | 5000 |  | 直管蛍光灯 FHF32EX 高出力形 【45W】 | 48 | 2 | 10 | 20
1496 | 1 | ラウンジ | 埋込形 | W300 | 埋込 | 非常灯(電源別) |  |  | 5000 |  | 直管蛍光灯 FHF32EX 高出力形 【45W】 | 48 | 2 | 3 | 6
1497 | 1 | 病歴室 | 埋込形 | W300 | 埋込 |  |  |  | 5000 |  | 直管蛍光灯 FHF32EX 高出力形 【45W】 | 48 | 2 | 5 | 10
1498 | 1 | 病歴室 | 埋込形 | W300 | 埋込 | 非常灯(電源別) |  |  | 5000 |  | 直管蛍光灯 FHF32EX 高出力形 【45W】 | 48 | 2 | 2 | 4
1499 | 1 | 前室 | 埋込形 | W190 | 埋込 |  |  |  | 5000 |  | 直管蛍光灯 FHF32EX 高出力形 【45W】 | 48 | 1 | 1 | 1
1500 | 1 | 女子トイレ | 埋込形 | W190 | 埋込 |  |  |  | 5000 |  | 直管蛍光灯 FLR40S 【40W】 | 43 | 1 | 1 | 1
1501 | 1 | 男子トイレ | 埋込形 | W190 | 埋込 |  |  |  | 5000 |  | 直管蛍光灯 FLR40S 【40W】 | 43 | 1 | 1 | 1
1502 | 1 | 相談室3 | 埋込形 | W300 | 埋込 |  |  |  | 5000 |  | 直管蛍光灯 FHF32EX 高出力形 【45W】 | 48 | 2 | 1 | 2
1503 | 1 | 相談室3 | 埋込形 | W300 | 埋込 | 非常灯(電源別) |  |  | 5000 |  | 直管蛍光灯 FHF32EX 高出力形 【45W】 | 48 | 2 | 1 | 2
1504 | 1 | 相談室2 | 埋込形 | W300 | 埋込 | 非常灯(電源別) |  |  | 5000 |  | 直管蛍光灯 FHF32EX 高出力形 【45W】 | 48 | 2 | 1 | 2
1505 | 1 | 相談室1 | 埋込形 | W300 | 埋込 |  |  |  | 5000 | 連結 | 直管蛍光灯 FHF32EX 高出力形 【45W】 | 48 | 2 | 2 | 4
1506 | 1 | 医事課倉庫 | 埋込形 | W300 | 埋込 |  |  |  | 5000 | 連結 | 直管蛍光灯 FHF32EX 高出力形 【45W】 | 48 | 2 | 3 | 6
1507 | 1 | 医事課倉庫 | 埋込形 | W300 | 埋込 | 非常灯(電源別) |  |  | 5000 | 連結 | 直管蛍光灯 FHF32EX 高出力形 【45W】 | 48 | 2 | 1 | 2
1508 | 1 | 薬剤部長室 | 埋込形 | W220 | 埋込 |  |  |  | 5000 |  | 直管蛍光灯 FHF32EX 高出力形 【45W】 | 48 | 2 | 1 | 2
1509 | 1 | DI室 | 埋込形 | W150 | 埋込 |  | ルーバ |  | 5000 |  | 直管蛍光灯 FHF32EX 高出力形 【45W】 | 48 | 1 | 2 | 2
1510 | 1 | 薬剤部 | 埋込形 | W220 | 埋込 |  |  |  | 5000 |  | 直管蛍光灯 FHF32EX 高出力形 【45W】 | 48 | 2 | 12 | 24
1511 | 1 | 薬剤部 | 埋込形 | W150 | 埋込 |  | ルーバ |  | 5000 |  | 直管蛍光灯 FHF32EX 高出力形 【45W】 | 48 | 1 | 5 | 5
1512 | 1 | 医事事務室 | 埋込形 | W300 | 埋込 |  | プルスイッチ |  | 5000 |  | 直管蛍光灯 FLR40S 【40W】 | 43 | 2 | 3 | 6
1513 | 1 | 医事事務室 | 埋込形 | W300 | 埋込 |  |  |  | 5000 |  | 直管蛍光灯 FLR40S 【40W】 | 43 | 2 | 4 | 8
1514 | 1 | 医事事務室 | 埋込形 | W300 | 埋込 | 非常灯(電源別) |  |  | 5000 |  | 直管蛍光灯 FLR40S 【40W】 | 43 | 2 | 1 | 2
1515 | 1 | 医事事務室 | 埋込形 | W300 | 埋込 | 非常灯(電源別) | プルスイッチ |  | 5000 |  | 直管蛍光灯 FLR40S 【40W】 | 43 | 2 | 2 | 4
1516 | 1 | 医事事務室 | 逆富士形 | W150 | 天付け |  |  |  | 5000 |  | 直管蛍光灯 FL20S 【20W】 | 23 | 1 | 1 | 1
1517 | 1 | 医事事務室 | 流し元灯 |  | 壁付け |  | プルスイッチ |  | 5000 |  | 直管蛍光灯 FL20S 【20W】 | 23 | 1 | 1 | 1
1518 | 1 | 薬剤部 | 埋込形 | W300 | 埋込 |  |  |  | 5000 |  | 直管蛍光灯 FLR40S 【40W】 | 43 | 2 | 12 | 24
1519 | 1 | 薬剤部 | 埋込形 | W300 | 埋込 | 非常灯(電源別) |  |  | 5000 |  | 直管蛍光灯 FLR40S 【40W】 | 43 | 2 | 4 | 8
1520 | 1 | 薬剤部 | 埋込形 | W300 | 埋込 |  |  |  | 5000 |  | 直管蛍光灯 FL20S 【20W】 | 23 | 2 | 1 | 2
1521 | 1 | 売店 | 埋込形 | W300 | 埋込 |  |  |  | 5000 |  | 直管蛍光灯 FLR40S 【40W】 | 43 | 2 | 11 | 22
1522 | 1 | 売店 | 下面開放 | W160 | 天付け |  |  |  | 5000 |  | 直管蛍光灯 FHF32EX 高出力形 【45W】 | 48 | 1 | 2 | 2
1523 | 1 | 売店 | スポットライト |  | レール |  |  |  | 5000 | 配線ダクト用スポット角型 | コンパクト形蛍光灯 FHT32EX 【32W】 | 35 | 1 | 3 | 0
1524 | 1 | 売店 | 下面開放 |  | 天付け |  |  |  | 5000 |  | 直管蛍光灯 FHF16EX 高出力形 【23W】 | 27 | 2 | 1 | 2
1525 | 1 | 売店倉庫 | 逆富士形 | W200 | 天付け |  |  |  | 5000 |  | 直管蛍光灯 FL20S 【20W】 | 23 | 2 | 1 | 2
1526 | 1 | 事務室会議室 | 埋込形 | W300 | 埋込 |  | ルーバ |  | 5000 |  | 直管蛍光灯 FLR40S 【40W】 | 43 | 2 | 4 | 8
1527 | 1 | 女子トイレ | 埋込形 | W190 | 埋込 |  |  |  | 5000 |  | 直管蛍光灯 FLR40S 【40W】 | 43 | 1 | 1 | 1
1528 | 1 | 女子トイレ | ダウンライト | φ150 | 埋込 |  |  |  | 5000 |  | コンパクト形蛍光灯 FDL18EX 【18W】 | 21 | 1 | 1 | 1
1529 | 1 | 女子トイレ | ブラケット |  | 壁付け |  |  |  | 3000 | 器具サイズW600×H100 | コンパクト形蛍光灯 FDL27EX 【27W】 | 30 | 2 | 1 | 2
1530 | 1 | 男子トイレ | ブラケット |  | 壁付け |  |  |  | 3000 | 器具サイズW600×H100 | コンパクト形蛍光灯 FDL27EX 【27W】 | 30 | 2 | 1 | 2
1531 | 1 | 男子トイレ | 埋込形 | W190 | 埋込 |  |  |  | 5000 |  | 直管蛍光灯 FLR40S 【40W】 | 43 | 1 | 1 | 1
1532 | 1 | 男子トイレ | ダウンライト | φ150 | 埋込 |  |  |  | 5000 |  | コンパクト形蛍光灯 FDL18EX 【18W】 | 21 | 1 | 2 | 2
1533 | 1 | トイレ前通路 | ダウンライト | φ150 | 埋込 |  |  |  | 5000 |  | コンパクト形蛍光灯 FDL18EX 【18W】 | 21 | 1 | 4 | 4
1534 | 1 | 給湯室 | 埋込形 | W300 | 埋込 |  |  |  | 5000 |  | 直管蛍光灯 FL20S 【20W】 | 23 | 2 | 1 | 2
1535 | 1 | 給湯室 | 流し元灯 |  | 天付け |  |  |  | 5000 |  | 直管蛍光灯 FL20S 【20W】 | 23 | 1 | 1 | 1
1536 | 1 | 印刷室 | 逆富士形 | W150 | 天付け |  |  |  | 5000 |  | 直管蛍光灯 FLR40S 【40W】 | 43 | 1 | 1 | 1
1537 | 1 | 看護部室 | 埋込形 | W300 | 埋込 |  |  |  | 5000 |  | 直管蛍光灯 FLR40S 【40W】 | 43 | 3 | 2 | 6
1538 | 1 | 看護部室 | 埋込形 | W300 | 埋込 |  |  |  | 5000 |  | 【器具LED済】 | 0 | 1 | 3 | 0
1539 | 1 | 副院長室 | スクエア | □600 | 埋込 |  | 乳白カバー |  | 5000 |  | コンパクト形蛍光灯 FHP45E 【45W】 | 48 | 4 | 2 | 8
1540 | 1 | 看護部面談室 | スクエア | □600 | 埋込 |  | 乳白カバー |  | 5000 |  | コンパクト形蛍光灯 FHP45E 【45W】 | 48 | 4 | 2 | 8
1541 | 1 | 院長室 | スクエア | □600 | 埋込 |  | 乳白カバー |  | 5000 |  | コンパクト形蛍光灯 FHP45E 【45W】 | 48 | 4 | 3 | 12
1542 | 1 | 院長室 | スクエア | □600 | 埋込 |  | 乳白カバー |  | 5000 |  | 【器具LED済】 | 0 | 4 | 1 | 0
1543 | 1 | 応接室 | スクエア | □600 | 埋込 |  | 乳白カバー |  | 5000 |  | コンパクト形蛍光灯 FHP45E 【45W】 | 48 | 4 | 3 | 12
1544 | 1 | 応接室 | スクエア | □600 | 埋込 |  | 乳白カバー |  | 5000 |  | 【器具LED済】 | 0 | 4 | 1 | 0
1545 | 1 | 廊下 | ダウンライト | φ150 | 埋込 |  |  |  | 5000 |  | コンパクト形蛍光灯 FDL27EX 【27W】 | 30 | 1 | 7 | 7
1546 | 1 | 廊下 | ダウンライト | φ150 | 埋込 |  |  |  | 5000 |  | 【器具LED済】 | 0 | 1 | 2 | 0
1547 | 1 | 廊下 | ダウンライト | φ175 | 埋込 |  | ウォールウォッシャー |  | 5000 |  | コンパクト形蛍光灯 FDL18EX 【18W】 | 21 | 1 | 2 | 2
1548 | 1 | 廊下 | ダウンライト
1549 | 1 | 廊下 | ブラケット |  | 壁付け |  |  |  | 3000 |  | ミニクリプトン KR110V36W (口金：E17) 【36W】 | 36 | 1 | 4 | 4
1550 | 1 | 廊下 | トラフ形 |  | 直付 |  |  |  | 5000 |  | 直管蛍光灯 FHF32EX 高出力形 【45W】 | 48 | 1 | 3 | 3
1551 | 1 | 廊下 | スポットライト |  | 直付 |  |  |  | 5000 | 直付、角型 | コンパクト形蛍光灯 FHT32EX 【32W】 | 35 | 1 | 1 | 0
1552 | 1 | 事務所 | 埋込形 | W220 | 埋込 |  | ルーバ |  |  |  | 直管蛍光灯 FHF32EX 高出力形 【45W】 | 48 | 2 | 29 | 58
1553 | 1 | 事務所 | 下面開放 | W150 | 天付け | [5 empty] | 直管蛍光灯 FHF32EX 高出力形 【45W】 | 48 | 1 | 1 | 1
1554 | 1 | 理容室ラベンダー | スクエア | □600 | 埋込 |  | 乳白カバー |  | 5000 |  | コンパクト形蛍光灯 FHP45E 【45W】 | 48 | 4 | 2 | 8
1555 | 1 | 理容室ラベンダー | ダウンライト | φ150 | 埋込 |  |  |  | 5000 |  | コンパクト形蛍光灯 FDL27EX 【27W】 | 30 | 1 | 6 | 6
1556 | 1 | 耳鼻咽喉科 | 埋込形 | W300 | 埋込 |  |  |  | 5000 |  | 直管蛍光灯 FLR40S 【40W】 | 43 | 2 | 3 | 6
1557 | 1 | 耳鼻咽喉科 | 埋込形 | W300 | 埋込 | 非常灯(電源別) |  |  | 5000 |  | 直管蛍光灯 FLR40S 【40W】 | 43 | 2 | 4 | 8
1558 | 1 | 耳鼻咽喉科 | 埋込形 | W190 | 埋込 |  |  |  | 5000 |  | 直管蛍光灯 FLR40S 【40W】 | 43 | 1 | 3 | 3
1559 | 1 | 耳鼻咽喉科検査室 | 埋込形 | W300 | 埋込 |  | 調光(PWM） |  | 5000 | 2個用 | 直管蛍光灯 FLR40S 【40W】 | 43 | 2 | 1 | 2
1560 | 1 | 耳鼻咽喉科検査室 | 埋込形 | W300 |  | 非常灯(電源別) |  |  | 5000 | 2個用 非常灯電源別タイプで直付タイプ | 直管蛍光灯 FLR40S 【40W】 | 43 | 2 | 1 | 2
1561 | 1 | 耳鼻咽喉科検査室 |  |  |  | 非常灯(電源別) |  |  |  | 2個用 非常灯電源別タイプで直付タイプ
1562 | 1 | 耳鼻咽喉科検査室 |  |  |  |  | 調光 |  |  | 2個用 非常灯電源別タイプで直付タイプ
1563 | 1 | リネン室 | 逆富士形 | W120 | 天付け |  |  |  | 5000 |  | 直管蛍光灯 FHF32EX 高出力形 【45W】 | 48 | 1 | 1 | 1
1564 | 1 | 放射線科受付 | 埋込形 | W300 | 埋込 |  |  |  | 5000 |  | 直管蛍光灯 FLR40S 【40W】 | 43 | 2 | 1 | 2
1565 | 1 | 放射線科受付 | 埋込形 | W300 | 埋込 | 非常灯(電源別) |  |  | 5000 |  | 直管蛍光灯 FLR40S 【40W】 | 43 | 2 | 1 | 2
1566 | 1 | 放射線科受付 | トラフ形 |  | 直付 |  | ルーバ |  | 5000 |  | 直管蛍光灯 FL20S 【20W】 | 23 | 1 | 2 | 2
1567 | 1 | 暗室 | 埋込形 | W190 | 埋込 |  |  |  | 5000 |  | 直管蛍光灯 FLR40S 【40W】 | 43 | 1 | 1 | 1
1568 | 1 | X線操作室 | 埋込形 | W300 | 埋込 |  |  |  | 5000 |  | 直管蛍光灯 FLR40S 【40W】 | 43 | 2 | 2 | 4
1569 | 1 | X線操作室 | 埋込形 | W300 | 埋込 |  |  |  | 5000 |  | 【器具LED済】 | 0 | 1 | 6 | 0
1570 | 1 | X線操作室 | 流し元灯 |  | 壁付け |  | プルスイッチ |  | 5000 |  | 直管蛍光灯 FL20S 【20W】 | 23 | 1 | 1 | 1
1571 | 1 | CT室 | 埋込形 | W220 | 埋込 |  |  |  | 5000 |  | 直管蛍光灯 FHF32EX 高出力形 【45W】 | 48 | 2 | 6 | 12
1572 | 1 | CT室 | 逆富士形 | W120 | 天付け |  |  |  | 5000 |  | 直管蛍光灯 FHF32EX 高出力形 【45W】 | 48 | 1 | 2 | 2
1573 | 1 | スタッフルーム | 逆富士形 | W120 | 天付け |  |  |  | 5000 |  | 直管蛍光灯 FHF32EX 高出力形 【45W】 | 48 | 1 | 4 | 4
1574 | 1 | 読影室 | 埋込形 | W220 | 天付け |  |  |  | 5000 | 暗めにて選定 | 直管蛍光灯 FHF32EX 高出力形 【45W】 | 48 | 2 | 5 | 10
1575 | 1 | 血管造影室前室 | 埋込形 | W150 | 埋込 |  |  |  | 5000 |  | 【器具LED済】 | 0 | 1 | 1 | 0
1576 | 1 | 血管造影室前室 | 埋込形 | W150 | 埋込 |  |  |  | 5000 |  | 直管蛍光灯 FHF32EX 高出力形 【45W】 | 48 | 1 | 3 | 3
1577 | 1 | 血管造影室前室 | 表示灯 |  | 壁付け |  |  |  | 5000 |  | 直管蛍光灯 FL10 【10W】 | 13 | 1 | 2 | 2
1578 | 1 | 面談室 | 埋込形 | W150 | 埋込 |  |  |  | 5000 |  | 直管蛍光灯 FHF32EX 高出力形 【45W】 | 48 | 1 | 2 | 2
1579 | 1 | 操作室 | 埋込形 | W220 | 埋込 |  | 調光(PWM） |  | 5000 |  | 直管蛍光灯 FHF32EX 高出力形 【45W】 | 48 | 2 | 4 | 8
1580 | 1 | 操作室 | ライコン2個用 |  | 埋込 |  | 調光(PWM） |  |  | 2個用
1581 | 1 | 男子更衣室 | トラフ形 |  | 壁付け |  |  |  | 5000 |  | 直管蛍光灯 FHF32EX 高出力形 【45W】 | 48 | 1 | 1 | 1
1582 | 1 | 材料室 | 逆富士形 | W200 | 天付け |  |  |  | 5000 |  | 直管蛍光灯 FHF16EX 高出力形 【23W】 | 27 | 2 | 2 | 4
1583 | 1 | 血管造影室 | 埋込形 | W220 | 埋込 |  |  |  | 5000 |  | 直管蛍光灯 FHF32EX 高出力形 【45W】 | 48 | 2 | 8 | 16
1584 | 1 | 機械室 | トラフ形 |  | 壁付け |  |  |  | 5000 |  | 直管蛍光灯 FHF32EX 高出力形 【45W】 | 48 | 1 | 1 | 1
1585 | 1 | 汚物処理室 | 逆富士形 | W120 | 天付け |  |  |  | 5000 |  | 直管蛍光灯 FHF32EX 高出力形 【45W】 | 48 | 1 | 1 | 1
1586 | 1 | 汚物処理室 | ダウンライト | φ125 | 埋込 |  |  |  | 5000 |  | 【管球LED済】 | 0 | 1 | 1 | 0
1587 | 1 | CT操作室 | 埋込形 | W220 | 埋込 |  | 調光(PWM） | ルーバ | 5000 | 2個用 | 直管蛍光灯 FHF32EX 高出力形 【45W】 | 48 | 2 | 3 | 6
1588 | 1 | CT操作室 | ライコン2個用 |  |  |  | 調光(PWM） |  |  | 2個用
1589 | 1 | CT操作室 | 表示灯 |  | 壁付け |  |  |  | 5000 | 使用中 | 直管蛍光灯 FL10 【10W】 | 13 | 1 | 1 | 1
1590 | 1 | 栄養相談室 | 逆富士形 | W120 | 天付け |  |  |  | 5000 |  | 直管蛍光灯 FHF32EX 高出力形 【45W】 | 48 | 1 | 2 | 2
1591 | 1 | 救急受付 | 埋込形 | W220 | 埋込 |  | ルーバ |  | 5000 |  | 直管蛍光灯 FHF32EX 高出力形 【45W】 | 48 | 2 | 3 | 6
1592 | 1 | 呼吸機能 | 埋込形 | W190 | 埋込 |  | 乳白カバー |  | 5000 |  | 直管蛍光灯 FHF32EX 高出力形 【45W】 | 48 | 1 | 2 | 2
1593 | 1 | 診察室 | 埋込形 | W220 | 埋込 |  | 乳白カバー |  | 5000 |  | 直管蛍光灯 FHF32EX 高出力形 【45W】 | 48 | 2 | 1 | 2
1594 | 1 | 診察室 | ダウンライト | φ100 | 埋込 |  | 調光(PWM） |  | 5000 |  | 【器具LED済】 | 0 | 1 | 1 | 0
1595 | 1 | 負荷心電図 | 埋込形 | W190 | 埋込 |  |  |  | 5000 |  | 直管蛍光灯 FHF32EX 高出力形 【45W】 | 48 | 1 | 4 | 4
1596 | 1 | 心電図受付 | 埋込形 | W220 | 埋込 |  |  |  | 5000 |  | 直管蛍光灯 FHF32EX 高出力形 【45W】 | 48 | 2 | 10 | 20
1597 | 1 | 心電図受付 | 埋込形 | W220 | 埋込 |  | ルーバ |  | 5000 |  | 直管蛍光灯 FHF32EX 高出力形 【45W】 | 48 | 2 | 3 | 6
1598 | 1 | 内視鏡受付 | 埋込形 | W150 | 埋込 |  | ルーバ |  | 5000 |  | 直管蛍光灯 FHF32EX 高出力形 【45W】 | 48 | 1 | 2 | 2
1599 | 1 | 内視鏡受付 | 埋込形 | W220 | 埋込 |  | 乳白カバー |  | 5000 |  | 直管蛍光灯 FHF32EX 高出力形 【45W】 | 48 | 2 | 2 | 4
1600 | 1 | 内視鏡待合 | 埋込形 | W220 | 埋込 |  | ルーバ |  | 5000 |  | 直管蛍光灯 FHF32EX 高出力形 【45W】 | 48 | 2 | 1 | 2
1601 | 1 | 内視鏡待合 | スクエア | □350 | 埋込 |  | 乳白カバー |  | 3000 |  | 【器具LED済】 | 0 | 1 | 4 | 0
1602 | 1 | 内視鏡診察3 | 埋込形 | W190 | 埋込 |  | 乳白カバー |  | 5000 |  | 直管蛍光灯 FHF32EX 高出力形 【45W】 | 48 | 1 | 2 | 2
1603 | 1 | 内視鏡診察3 | ダウンライト | φ100 | 埋込 |  | 調光(PWM） |  | 5000 |  | 【器具LED済】 | 0 | 1 | 1 | 0
1604 | 1 | 内視鏡診察4 | 埋込形 | W190 | 埋込 |  | 乳白カバー |  | 5000 |  | 直管蛍光灯 FHF32EX 高出力形 【45W】 | 48 | 1 | 2 | 2
1605 | 1 | 内視鏡診察4 | ダウンライト | φ100 | 埋込 |  | 調光(PWM） |  | 5000 |  | 【器具LED済】 | 0 | 1 | 1 | 0
1606 | 1 | 内視鏡診察4 | トラフ形 |  | 天付け |  |  |  | 5000 |  | 【器具LED済】 | 0 | 1 | 1 | 0
1607 | 1 | 通路 | 埋込形 | W190 | 埋込 |  | 乳白カバー |  | 5000 |  | 直管蛍光灯 FHF32EX 高出力形 【45W】 | 48 | 1 | 1 | 1
1608 | 1 | 通路 | ダウンライト | φ100 | 埋込 |  |  |  | 5000 |  | 【器具LED済】 | 0 | 1 | 1 | 0
1609 | 1 | 内視鏡診察1 | 埋込形 | W190 | 埋込 |  | 乳白カバー |  | 5000 |  | 直管蛍光灯 FHF32EX 高出力形 【45W】 | 48 | 1 | 4 | 4
1610 | 1 | 内視鏡診察3 | ダウンライト | φ100 | 埋込 |  | 調光(PWM） |  | 5000 |  | 【器具LED済】 | 0 | 1 | 1 | 0
1611 | 1 | 内視鏡診察2 | 埋込形 | W190 | 埋込 |  | 乳白カバー |  | 5000 |  | 直管蛍光灯 FHF32EX 高出力形 【45W】 | 48 | 1 | 4 | 4
1612 | 1 | 内視鏡診察2 | ダウンライト | φ100 | 埋込 |  | 調光(PWM） |  | 5000 |  | 【器具LED済】 | 0 | 1 | 1 | 0
1613 | 1 | 前処置1 | 埋込形 | W190 | 埋込 |  | 乳白カバー |  | 5000 |  | 直管蛍光灯 FHF32EX 高出力形 【45W】 | 48 | 1 | 1 | 1
1614 | 1 | 前処置1 | ダウンライト | φ100 | 埋込 |  |  |  | 3000 |  | 【器具LED済】 | 0 | 1 | 2 | 0
1615 | 1 | 外来待合 | 埋込形 | W190 | 埋込 |  | 乳白カバー |  | 5000 |  | 直管蛍光灯 FHF32EX 高出力形 【45W】 | 48 | 1 | 2 | 2
1616 | 1 | スタッフルーム | 逆富士形 | W120 | 天付け |  |  |  | 5000 |  | 直管蛍光灯 FHF32EX 高出力形 【45W】 | 48 | 1 | 3 | 3
1617 | 1 | 洗浄室 | 逆富士形 | W200 | 天付け |  | 防水カバー |  | 5000 |  | 直管蛍光灯 FHF32EX 高出力形 【45W】 | 48 | 2 | 2 | 4
1618 | 1 | 通路 | 埋込形 | W150 | 天付け |  |  |  | 5000 |  | 直管蛍光灯 FHF32EX 高出力形 【45W】 | 48 | 1 | 3 | 3
1619 | 1 | 採血室 | 逆富士形 | W200 | 天付け |  |  |  | 5000 |  | 直管蛍光灯 FHF32EX 高出力形 【45W】 | 48 | 2 | 1 | 2
1620 | 1 | 採血室 | 表示灯 |  | 壁付け |  |  |  | 5000 | 使用中 | 直管蛍光灯 FL10 【10W】 | 13 | 1 | 1 | 1
1621 | 1 | 診察室 | 埋込形 | W220 | 埋込 |  |  |  | 5000 |  | 直管蛍光灯 FHF32EX 高出力形 【45W】 | 48 | 2 | 2 | 4
1622 | 1 | 採血室階段 | ブラケット |  | 壁付け | 階段通路誘導灯 |  |  | 5000 | 段調光 | 直管蛍光灯 FHF32EX 高出力形 【45W】 | 48 | 1 | 1 | 1
1623 | 1 | 小児科前室 | 逆富士形 | W120 | 天付け |  |  |  | 5000 |  | 直管蛍光灯 FHF32EX 高出力形 【45W】 | 48 | 1 | 1 | 1
1624 | 1 | 小児科診察室 | 埋込形 | W220 | 埋込 |  |  |  | 5000 |  | 直管蛍光灯 FHF32EX 高出力形 【45W】 | 48 | 2 | 3 | 6
1625 | 1 | 小児科診察室2 | 埋込形 | W220 | 埋込 |  |  |  | 5000 |  | 直管蛍光灯 FHF32EX 高出力形 【45W】 | 48 | 2 | 6 | 12
1626 | 1 | 小児科診察室3 | 埋込形 | W220 | 埋込 |  |  |  | 5000 |  | 直管蛍光灯 FHF32EX 高出力形 【45W】 | 48 | 2 | 3 | 6
1627 | 1 | 小児科診察室4 | 埋込形 | W220 | 埋込 |  |  |  | 5000 |  | 直管蛍光灯 FHF32EX 高出力形 【45W】 | 48 | 2 | 3 | 6
1628 | 1 | 小児科診察室5 | 埋込形 | W220 | 埋込 |  |  |  | 5000 |  | 直管蛍光灯 FHF32EX 高出力形 【45W】 | 48 | 2 | 3 | 6
1629 | 1 | MRI休憩室 | 逆富士形 | W120 | 天付け |  |  |  | 5000 |  | 直管蛍光灯 FHF32EX 高出力形 【45W】 | 48 | 1 | 2 | 2
1630 | 1 | MRI操作室 | 埋込形 | W150 | 埋込 |  |  |  | 5000 |  | 直管蛍光灯 FHF32EX 高出力形 【45W】 | 48 | 1 | 2 | 2
1631 | 1 | MRI操作室 | 埋込形 | W220 | 埋込 |  | 調光(PWM） |  | 5000 | 2個用 | 直管蛍光灯 FHF32EX 高出力形 【45W】 | 48 | 2 | 2 | 4
1632 | 1 | MRI操作室 | ライコン2個用 |  |  |  | 調光(PWM） |  |  | 2個用
1633 | 1 | MRI操作室 | ダウンライト | φ125 | 埋込 |  |  |  | 5000 |  | 【管球LED済】 | 0 | 1 | 1 | 0
1634 | 1 | MRI操作室 | 表示灯 |  | 壁付け |  |  |  | 5000 | 使用中、磁場発生中 | 直管蛍光灯 FL10 【10W】 | 13 | 1 | 2 | 2
1635 | 1 | 機械室 | トラフ形 |  | 壁付け |  |  |  | 5000 |  | 直管蛍光灯 FHF32EX 高出力形 【45W】 | 48 | 1 | 1 | 1
1636 | 1 | 透析センター | 埋込形 | W220 | 埋込 |  | ルーバ |  | 5000 | 18Mで選定 | 直管蛍光灯 FHF32EX 高出力形 【45W】 | 48 | 2 | 10 | 20
1637 | 1 | 透析センター | 埋込形 | W150 | 埋込 |  | ルーバ |  | 5000 | 13Mで選定 | 直管蛍光灯 FHF32EX 高出力形 【45W】 | 48 | 1 | 8 | 8
1638 | 1 | 透析センター | 埋込形 | W190 | 埋込 |  | ルーバ |  | 5000 | 13Mで選定 | 直管蛍光灯 FLR40S 【40W】 | 43 | 1 | 37 | 37
1639 | 1 | 透析センター | スクエア | □350 | 埋込 |  | 乳白カバー |  | 5000 | なるべく暗め希望 | コンパクト形蛍光灯 FPL28EX 【28W】 | 31 | 2 | 28 | 56
1640 | 1 | 透析センター | ユニバーサルダウンライト | φ100 | 埋込 |  |  |  | 3000 |  | 【器具LED済】 | 0 | 1 | 8 | 0
1641 | 1 | 透析センター | ダウンライト | φ75 | 埋込 |  |  |  | 3000 |  | 【器具LED済】 | 0 | 1 | 4 | 0
1642 | 1 | 透析センター | ダウンライト | φ125 | 埋込 |  |  |  | 5000 |  | 【器具LED済】 | 0 | 1 | 2 | 0
1643 | 1 | 透析センター | 埋込形 | W220 | 埋込 |  |  |  | 5000 |  | 【器具LED済】 | 0 | 1 | 1 | 0
1644 | 1 | 汚物室 | 逆富士形 | W120 | 天付け |  |  |  | 5000 |  | 直管蛍光灯 FHF32EX 高出力形 【45W】 | 48 | 1 | 1 | 1
1645 | 1 | 器材室 | 逆富士形 | W120 | 天付け |  |  |  | 5000 |  | 直管蛍光灯 FHF32EX 高出力形 【45W】 | 48 | 1 | 1 | 1
1646 | 1 | 器材室 | 埋込形 | φ300 | 天付け |  |  |  | 5000 |  | 直管蛍光灯 FLR40S 【40W】 | 43 | 2 | 2 | 4
1647 | 1 | 器材室 | 埋込形 | φ300 | 天付け |  |  |  | 5000 |  | 【器具LED済】 | 0 | 1 | 1 | 0
1648 | 1 | 器材室 | 逆富士形 | W150 | 天付け |  |  |  | 5000 |  | 【器具LED済】 | 0 | 1 | 2 | 0
1649 | 1 | 倉庫 | 逆富士形 | W120 | 天付け |  |  |  | 5000 |  | 直管蛍光灯 FHF32EX 高出力形 【45W】 | 48 | 1 | 3 | 3
1650 | 1 | 調剤室 | 埋込形 | W220 | 埋込 |  |  |  | 5000 |  | 直管蛍光灯 FHF32EX 高出力形 【45W】 | 48 | 2 | 1 | 2
1651 | 1 | 透析室 | 埋込形 | W300 | 埋込 |  |  |  | 5000 | 13Mで選定 | 直管蛍光灯 FLR40S 【40W】 | 43 | 2 | 25 | 50
1652 | 1 | 透析室 | 埋込形 | W300 | 埋込 |  |  |  | 5000 |  | 【器具LED済】 | 0 | 1 | 3 | 0
1653 | 1 | 透析室 | スクエア | □1250 | 埋込 |  |  |  | 5000 | 13Mで選定 | 直管蛍光灯 FLR40S 【40W】 | 43 | 8 | 1 | 8
1654 | 1 | 救急診察室 | 埋込形 | W220 | 埋込 |  |  |  | 5000 |  | 直管蛍光灯 FHF32EX 高出力形 【45W】 | 48 | 2 | 3 | 6
1655 | 1 | 面談室 | 埋込形 | W220 | 埋込 |  |  |  | 5000 |  | 直管蛍光灯 FHF32EX 高出力形 【45W】 | 48 | 2 | 2 | 4
1656 | 1 | 救急診察室 | 埋込形 | W220 | 埋込 |  |  |  | 5000 |  | 直管蛍光灯 FHF32EX 高出力形 【45W】 | 48 | 2 | 5 | 10
1657 | 1 | 救急診察室 | 埋込形 | W220 | 埋込 |  |  |  | 5000 |  | 直管蛍光灯 FHF32EX 高出力形 【45W】 | 48 | 2 | 5 | 10
1658 | 1 | 救急診察室1 | 埋込形 | W220 | 埋込 |  | 調光(PWM） |  | 5000 | 2個用 | 直管蛍光灯 FHF32EX 高出力形 【45W】 | 48 | 3 | 1 | 0
1659 | 1 | 救急診察室1 | ライコン2個用 |  | 埋込 |  | 調光(PWM） |  |  | 2個用
1660 | 1 | 救急診察室2 | 埋込形 | W220 | 埋込 |  | 調光(PWM） |  | 5000 | 2個用 | 直管蛍光灯 FHF32EX 高出力形 【45W】 | 48 | 3 | 1 | 0
1661 | 1 | 救急診察室2 | ライコン2個用 |  | 埋込 |  | 調光(PWM） |  |  | 2個用
1662 | 1 | 救急診察室3 | 埋込形 | W220 | 埋込 |  | 調光(PWM） |  | 5000 | 2個用 | 直管蛍光灯 FHF32EX 高出力形 【45W】 | 48 | 3 | 1 | 0
1663 | 1 | 救急診察室3 | ライコン2個用 |  | 埋込 |  | 調光(PWM） |  |  | 2個用
1664 | 1 | 救急診察室4 | 埋込形 | W220 | 埋込 |  | 調光(PWM） |  | 5000 | 2個用 | 直管蛍光灯 FHF32EX 高出力形 【45W】 | 48 | 3 | 1 | 0
1665 | 1 | 救急診察室4 | ライコン2個用 |  | 埋込 |  | 調光(PWM） |  |  | 2個用
1666 | 1 | 救急診察室5 | 埋込形 | W220 | 埋込 |  | 調光(PWM） |  | 5000 | 2個用 | 直管蛍光灯 FHF32EX 高出力形 【45W】 | 48 | 3 | 1 | 0
1667 | 1 | 救急診察室5 | ライコン2個用 |  | 埋込 |  | 調光(PWM） |  |  | 2個用
1668 | 1 | 救急初療室2 | 埋込形 | W220 | 埋込 |  | 調光(PWM） |  | 5000 | 2個用 | 直管蛍光灯 FHF32EX 高出力形 【45W】 | 48 | 3 | 6 | 0
1669 | 1 | 救急初療室2 | ライコン2個用 |  |  |  | 調光(PWM） |  |  | 2個用
1670 | 1 | 救急初療室1 | 埋込形 | W220 | 埋込 |  | 調光(PWM） |  | 5000 | 2個用 | 直管蛍光灯 FHF32EX 高出力形 【45W】 | 48 | 3 | 6 | 0
1671 | 1 | 救急初療室1 | ライコン2個用 |  |  |  | 調光(PWM） |  |  | 2個用
1672 | 1 | 救急感染観察室 | 埋込形 | W220 | 埋込 |  |  |  | 5000 |  | 直管蛍光灯 FHF32EX 高出力形 【45W】 | 48 | 3 | 4 | 12
1673 | 1 | 救急感染観察室 | ブラケット |  | 壁付け |  |  |  | 5000 |  | 【器具LED済】 | 0 | 1 | 1 | 0
1674 | 1 | 特別入口 | 逆富士形 | W120 | 天付け |  |  |  | 5000 |  | 直管蛍光灯 FHF32EX 高出力形 【45W】 | 48 | 1 | 1 | 1
1675 | 1 | 救急前室 | 埋込形 | W150 | 埋込 |  |  |  | 5000 |  | 直管蛍光灯 FHF32EX 高出力形 【45W】 | 48 | 1 | 1 | 1
1676 | 1 | 救急診察室1 | 埋込形 | W150 | 埋込 |  |  |  | 5000 |  | 直管蛍光灯 FHF32EX 高出力形 【45W】 | 48 | 3 | 3 | 9
1677 | 1 | 救急診察室2 | 埋込形 | W150 | 埋込 |  |  |  | 5000 |  | 直管蛍光灯 FHF32EX 高出力形 【45W】 | 48 | 3 | 3 | 9
1678 | 1 | 救急診察室3 | 埋込形 | W150 | 埋込 |  |  |  | 5000 |  | 直管蛍光灯 FHF32EX 高出力形 【45W】 | 48 | 3 | 3 | 9
1679 | 1 | 救急車前室 | 埋込形 | W220 | 埋込 |  |  |  | 5000 |  | 直管蛍光灯 FHF32EX 高出力形 【45W】 | 48 | 2 | 4 | 8
1680 | 1 | 救急車前室 | 逆富士形 | W200 | 天付け |  | 防水ソケット |  | 5000 |  | 直管蛍光灯 FHF32EX 高出力形 【45W】 | 48 | 2 | 1 | 2
1681 | 1 | 汚物処理室 | 逆富士形 | W120 | 天付け |  |  |  | 5000 |  | 直管蛍光灯 FHF32EX 高出力形 【45W】 | 48 | 1 | 2 | 2
1682 | 1 | 空調機械室 | トラフ形 |  | レースウェイ |  |  |  | 5000 |  | 直管蛍光灯 FHF32EX 高出力形 【45W】 | 48 | 1 | 2 | 2
1683 | 1 | 倉庫 | 逆富士形 | W120 | 天付け |  |  |  | 5000 |  | 直管蛍光灯 FHF32EX 高出力形 【45W】 | 48 | 1 | 1 | 1
1684 | 1 | 歯科口腔外科 | 埋込形 | W300 | 埋込 |  | 乳白カバー |  | 5000 |  | 直管蛍光灯 FHF32EX 高出力形 【45W】 | 48 | 2 | 12 | 24
1685 | 1 | 観察室 | 埋込形 | W300 | 埋込 |  |  |  | 5000 |  | 直管蛍光灯 FLR40S 【40W】 | 43 | 2 | 1 | 2
1686 | 1 | 言語聴覚療法室3 | 埋込形 | W300 | 埋込 |  |  |  | 5000 |  | 直管蛍光灯 FLR40S 【40W】 | 43 | 2 | 1 | 2
1687 | 1 | 言語聴覚療法室2 | 埋込形 | W300 | 埋込 |  |  |  | 5000 |  | 直管蛍光灯 FLR40S 【40W】 | 43 | 2 | 2 | 4
1688 | 1 | 言語聴覚療法室前室 | 埋込形 | W300 | 埋込 |  |  |  | 5000 |  | 直管蛍光灯 FLR40S 【40W】 | 43 | 2 | 1 | 2
1689 | 1 | 言語聴覚療法室1 | 埋込形 | W300 | 埋込 |  |  |  | 5000 |  | 直管蛍光灯 FLR40S 【40W】 | 43 | 2 | 2 | 4
1690 | 1 | 休憩室 | 埋込形 | W300 | 埋込 |  |  |  | 5000 |  | 直管蛍光灯 FLR40S 【40W】 | 43 | 2 | 3 | 6
1691 | 1 | ボランティアルーム | 埋込形 | W300 | 埋込 |  |  |  | 5000 |  | 直管蛍光灯 FLR40S 【40W】 | 43 | 2 | 2 | 4
1692 | 1 | 倉庫 | 逆富士形 | W120 | 天付け |  |  |  | 5000 |  | 直管蛍光灯 FHF32EX 高出力形 【45W】 | 48 | 1 | 2 | 2
1693 | 1 | 第6会議室 | 埋込形 | W300 | 埋込 |  |  |  | 5000 |  | 直管蛍光灯 FLR40S 【40W】 | 43 | 2 | 3 | 6
1694 | 1 | 第6会議室 | 埋込形 | W300 | 埋込 | 非常灯(電源別) |  |  | 5000 |  | 直管蛍光灯 FLR40S 【40W】 | 43 | 2 | 1 | 2
1695 | 1 | 外来受付カウンター | 埋込形 | W300 | 埋込 |  | アルミルーバ |  | 5000 |  | 直管蛍光灯 FLR40S 【40W】 | 43 | 2 | 13 | 26
1696 | 1 | 外来受付カウンター | トラフ形 |  | 直付 |  | ルーバ |  | 5000 |  | 直管蛍光灯 FLR40S 【40W】 | 43 | 1 | 36 | 36
1697 | 1 | 外来受付カウンター | トラフ形 |  | 直付 |  | ルーバ |  | 5000 |  | 直管蛍光灯 FL20S 【20W】 | 23 | 1 | 2 | 2
1698 | 1 | 第1会議室 | ダウンライト | φ150 | 埋込 |  |  |  | 5000 |  | コンパクト形蛍光灯 FDL27EX 【27W】 | 30 | 1 | 8 | 8
1699 | 1 | 第1会議室 | トラフ形 |  | 直付 |  |  |  | 5000 | 光天井 | 直管蛍光灯 FHF32EX 高出力形 【45W】 | 48 | 1 | 26 | 26
1700 | 1 | 第1会議室 | トラフ形 |  | 直付 | 間接照明 |  |  | 5000 |  | 直管蛍光灯 FL20S 【20W】 | 23 | 1 | 8 | 8
1701 | 1 | 倉庫 | 逆富士形 | W150 | 天付け |  |  |  | 5000 |  | 直管蛍光灯 FL20S 【20W】 | 23 | 1 | 1 | 1
1702 | 1 | 外来リハビリ | 埋込形 | W300 | 埋込 |  |  |  | 5000 |  | 直管蛍光灯 FLR40S 【40W】 | 43 | 2 | 12 | 24
1703 | 1 | 外来リハビリ | 埋込形 | W300 | 埋込 |  |  |  | 5000 |  | 直管蛍光灯 FLR40S 【40W】 | 43 | 3 | 2 | 6
1704 | 1 | 外来リハビリ | 埋込形 | W300 | 埋込 |  |  |  | 5000 |  | 【器具LED済】 | 0 | 1 | 1 | 0
1705 | 1 | トイレ | 埋込形 | W190 | 埋込 |  |  |  | 5000 |  | 直管蛍光灯 FLR40S 【40W】 | 43 | 1 | 3 | 3
1706 | 1 | トイレ | 埋込形 | W190 | 埋込 |  |  |  | 5000 |  | 直管蛍光灯 FL20S 【20W】 | 23 | 1 | 3 | 3
1707 | 1 | トイレ | トラフ形 |  | 直付 |  |  |  | 5000 |  | 直管蛍光灯 FHF32EX 高出力形 【45W】 | 48 | 1 | 2 | 2
1708 | 1 | トイレ | ダウンライト | φ100 | 埋込 |  |  |  | 5000 |  | 【器具LED済】 | 0 | 1 | 4 | 0
1709 | 1 | 男子トイレ | 埋込形 | W300 | 埋込 |  |  |  | 5000 |  | 直管蛍光灯 FL20S 【20W】 | 23 | 2 | 1 | 2
1710 | 1 | 男子トイレ | 埋込形 | W190 | 埋込 |  |  |  | 5000 |  | 直管蛍光灯 FLR40S 【40W】 | 43 | 1 | 1 | 1
1711 | 1 | 男子トイレ | トラフ形 |  | 直付 |  |  |  | 5000 |  | 直管蛍光灯 FLR40S 【40W】 | 43 | 1 | 1 | 1
1712 | 1 | 女子トイレ | 埋込形 | W190 | 埋込 |  |  |  | 5000 |  | 直管蛍光灯 FLR40S 【40W】 | 43 | 1 | 2 | 2
1713 | 1 | 女子トイレ | 埋込形 | W300 | 埋込 |  |  |  | 5000 |  | 直管蛍光灯 FLR40S 【40W】 | 43 | 2 | 1 | 2
1714 | 1 | 女子トイレ | トラフ形 |  | 直付 |  |  |  | 5000 |  | 直管蛍光灯 FLR40S 【40W】 | 43 | 1 | 1 | 1
1715 | 1 | 通路 | 埋込形 | W190 | 埋込 |  |  |  | 5000 |  | 直管蛍光灯 FLR40S 【40W】 | 43 | 1 | 2 | 2
1716 | 1 | 運動療法室 | 埋込形 | W220 | 埋込 |  |  |  | 5000 |  | 直管蛍光灯 FHF32EX 高出力形 【45W】 | 48 | 2 | 12 | 24
1717 | 1 | 中庭 | 丸形シーリング |  | 壁付け |  |  |  | 5000 | Y F21501 | 円形蛍光灯 FCL30 省電力形 【28W】 | 31 | 1 | 3 | 3
1718 | 1 | マイナ受付 | 埋込形 | W300 | 埋込 |  |  |  | 5000 |  | 直管蛍光灯 FLR40S 【40W】 | 43 | 2 | 1 | 2
1719 | 1 | 入口ロビー | スクエア | □600 | 埋込 |  | アルミルーバ |  | 5000 |  | コンパクト形蛍光灯 FHP45E 【45W】 | 48 | 4 | 2 | 8
1720 | 1 | 入口ロビー | スクエア | □275 | 埋込 |  |  |  | 5000 |  | 【管球LED済】 | 0 | 1 | 2 | 0
1721 | 1 | 入口ロビー | ユニバーサルダウンライト | φ175 | 埋込 |  |  |  | 4000 |  | 【器具LED済】 | 0 | 1 | 48 | 0
1722 | 1 | 入口ロビー | ダウンライト | φ150 | 埋込 |  |  |  | 5000 |  | コンパクト形蛍光灯 FDL27EX 【27W】 | 30 | 1 | 1 | 1
1723 | 1 | 入口ロビー | ブラケット |  | 壁付け |  |  |  | 3500 | W500×H150 デンマーク製 対象外？ | コンパクト形蛍光灯 FHT42EX 【42W】 | 45 | 1 | 2 | 0
1724 | 1 | PS.DS | トラフ形 |  | 壁付け |  |  |  | 5000 |  | 直管蛍光灯 FHF32EX 高出力形 【45W】 | 48 | 1 | 1 | 1
1725 | 1 | EPS | トラフ形 |  | 壁付け |  |  |  | 5000 |  | 直管蛍光灯 FHF32EX 高出力形 【45W】 | 48 | 1 | 1 | 1
1726 | 1 | AC室 | トラフ形 |  | 壁付け |  |  |  | 5000 |  | 直管蛍光灯 FHF32EX 高出力形 【45W】 | 48 | 1 | 3 | 3
1727 | 1 | サーバー室 | 逆富士形 | W220 | 天付け |  |  |  | 5000 |  | 直管蛍光灯 FHF32EX 高出力形 【45W】 | 48 | 2 | 3 | 6
1728 | 1 | AC室 | トラフ形 |  | レースウェイ |  |  |  | 5000 |  | 直管蛍光灯 FHF32EX 高出力形 【45W】 | 48 | 1 | 1 | 1
1729 | 1 | AC室 | トラフ形 |  | 壁付け |  | ガード |  | 5000 |  | 直管蛍光灯 FHF32EX 高出力形 【45W】 | 48 | 1 | 1 | 1
1730 | 1 | 屋外倉庫 | 逆富士形 | W120 | 天付け |  |  |  | 5000 |  | 直管蛍光灯 FHF32EX 高出力形 【45W】 | 48 | 1 | 1 | 1
1731 | B1 | 委託業者事務室 | 逆富士形 | W200 |  |  |  |  | 5000 |  | 直管蛍光灯 FHF32EX 高出力形 【45W】 | 48 | 2 | 3 | 6
1732 | B1 | 更衣室 | 逆富士形 | W200 |  |  |  |  | 5000 |  | 直管蛍光灯 FHF32EX 高出力形 【45W】 | 48 | 2 | 4 | 8
1733 | B1 | SPD室 | 逆富士形 | W200 |  |  |  |  | 5000 |  | 直管蛍光灯 FHF32EX 高出力形 【45W】 | 48 | 2 | 21 | 42
1734 | B1 | 機械室 | トラフ形 | [5 empty] | 5000 |  | 直管蛍光灯 FLR40S 【40W】 | 43 | 1 | 2 | 2
1735 | B1 | 倉庫 | 逆富士形 | W120 |  |  |  |  | 5000 |  | 直管蛍光灯 FHF32EX 高出力形 【45W】 | 48 | 1 | 4 | 4
1736 | B1 | 倉庫掃除具庫 | 逆富士形 | W120 |  |  |  |  | 5000 |  | 直管蛍光灯 FHF32EX 高出力形 【45W】 | 48 | 1 | 1 | 1
1737 | B1 | PS | トラフ形 |  | 壁付け |  |  |  | 5000 |  | 直管蛍光灯 FHF32EX 高出力形 【45W】 | 48 | 1 | 1 | 1
1738 | B1 | 滅菌室前室 | 逆富士形 | W120 |  |  |  |  | 5000 |  | 直管蛍光灯 FHF32EX 高出力形 【45W】 | 48 | 1 | 1 | 1
1739 | B1 | 洗濯室 | 逆富士形 | W200 |  |  | 防水ソケット |  | 5000 |  | 直管蛍光灯 FHF32EX 高出力形 【45W】 | 48 | 2 | 2 | 4
1740 | B1 | 酸素ボンベ室 | トラフ形 |  | 壁付け |  | 片反射笠 |  | 5000 |  | 直管蛍光灯 FHF32EX 高出力形 【45W】 | 48 | 1 | 1 | 1
1741 | B1 | 中央監視室 | 埋込形 | W300 |  |  |  |  | 4000 |  | 直管蛍光灯 FLR40S 【40W】 | 43 | 2 | 3 | 6
1742 | B1 | 中央監視室 | 逆富士形 | W200 |  |  |  |  | 5000 |  | 直管蛍光灯 FHF32EX 高出力形 【45W】 | 48 | 2 | 1 | 2
1743 | B1 | 中央監視室 | 埋込形 | W300 |  |  |  |  | 4000 | 40w | 【器具LED済】 | 0 | 2 | 4 | 0
1744 | B1 | 中央監視室 | ダウンライト | φ150 |  |  |  |  | 5000 |  | コンパクト形蛍光灯 FDL27EX 【27W】 | 30 | 1 | 2 | 2
1745 | B1 | 中央監視室 |  |  | 吊り下げ |  | プルスイッチ |  | 5000 |  | 直管蛍光灯 FL20S 【20W】 | 23 | 2 | 1 | 2
1746 | B1 | 防災センター階段 | ブラケット | φ200 |  |  | カバー |  | 3000 |  | コンパクト形蛍光灯 FML13EX 【13W】 | 16 | 1 | 1 | 1
1747 | B1 | 仮眠室 | 逆富士形 | W150 |  |  |  |  | 4000 |  | 直管蛍光灯 FLR40S 【40W】 | 43 | 1 | 2 | 2
1748 | B1 | 仮眠室 | 流し元灯 |  | 壁付け |  | プルスイッチ | カバー | 5000 |  | 直管蛍光灯 FL15 【15W】 | 18 | 1 | 1 | 1
1749 | B1 | 電話交換 | 埋込形 | W300 |  |  |  |  | 4000 |  | 直管蛍光灯 FLR40S 【40W】 | 43 | 2 | 2 | 4
1750 | B1 | 電話交換 | 埋込形 | W300 |  |  |  |  | 5000 | 40w | 【器具LED済】 | 0 | 1 | 1 | 0
1751 | B1 | 電話交換 | 埋込形 | W190 |  |  |  |  | 4000 |  | 直管蛍光灯 FLR40S 【40W】 | 43 | 1 | 0 | 0
1752 | B1 | 電話交換 | 逆富士形 | W120 |  |  |  |  | 5000 |  | 【器具LED済】 | 0 | 1 | 1 | 0
1753 | B1 | トイレ | ダウンライト | φ150 |  |  |  |  | 5000 |  | コンパクト形蛍光灯 FDL13EX 【13W】 | 16 | 1 | 1 | 1
1754 | B1 | DS.PS | トラフ形 |  | 壁付け |  |  |  | 5000 |  | 直管蛍光灯 FHF32EX 高出力形 【45W】 | 48 | 1 | 1 | 1
1755 | B1 | 発電機1 | トラフ形 |  |  |  | 両反射笠 |  | 5000 |  | 直管蛍光灯 FHF32EX 高出力形 【45W】 | 48 | 2 | 7 | 14
1756 | B1 | ポンプ室 | トラフ形 |  |  |  | 両反射笠 |  | 5000 |  | 直管蛍光灯 FHF32EX 高出力形 【45W】 | 48 | 2 | 18 | 36
1757 | B1 | 消火ポンプ室 | トラフ形 |  |  |  | 両反射笠 |  | 5000 |  | 直管蛍光灯 FHF32EX 高出力形 【45W】 | 48 | 2 | 4 | 8
1758 | B1 | 廊下2 | ダウンライト | φ150 |  |  |  |  | 5000 |  | コンパクト形蛍光灯 FHT32EX 【32W】 | 35 | 1 | 1 | 1
1759 | B1 | ボイラー室 | トラフ形 |  |  |  | 両反射笠 |  | 5000 |  | 直管蛍光灯 FHF32EX 高出力形 【45W】 | 48 | 2 | 5 | 10
1760 | B1 | パイプ室 | 逆富士形 | W230 |  |  |  |  | 5000 |  | 直管蛍光灯 FHF32EX 高出力形 【45W】 | 48 | 2 | 5 | 10
1761 | B1 | 防災線センサー階段 | 逆富士形 | W230 |  | 非常灯(電源別) |  |  | 4000 |  | 直管蛍光灯 FL20S 【20W】 | 23 | 2 | 1 | 2
1762 | B1 | ボイラー室 |  |  | 吊り下げ |  | 防爆仕様 | ガード | 4000 |  | 直管蛍光灯 FLR40S 【40W】 | 43 | 2 | 4 | 8
1763 | B1 | 更衣室 | 埋込形 | W300 |  |  |  |  | 4000 |  | 直管蛍光灯 FLR40S 【40W】 | 43 | 2 | 1 | 2
1764 | B1 | 更衣室 | ブラケット |  |  |  | 防水カバー |  | 3000 | カップ | クリア電球 L100/110V60W (口金：E26) 【60W】 | 60 | 1 | 1 | 1
1765 | B1 | 解剖室 | 埋込形 | W300 |  |  | クリーンルーム |  | 4000 |  | 直管蛍光灯 FLR40S 【40W】 | 43 | 3 | 6 | 18
1766 | B1 | 解剖室 | ブラケット |  | 壁付け |  | 防水ソケット | カバー | 4000 |  | 直管蛍光灯 FL20S 【20W】 | 23 | 1 | 3 | 3
1767 | B1 | 前室 | 埋込形 | W300 |  |  |  |  | 4000 |  | 直管蛍光灯 FLR40S 【40W】 | 43 | 2 | 2 | 4
1768 | B1 | 前室 | ブラケット |  |  |  | カバー |  | 5000 |  | 直管蛍光灯 FL20S 【20W】 | 23 | 1 | 1 | 1
1769 | B1 | 霊安室 | スクエア | □600 |  |  | 乳白カバー |  | 5000 |  | コンパクト形蛍光灯 FPL55EX 【55W】 | 58 | 4 | 1 | 4
1770 | B1 | 霊安室前室 | ダウンライト | φ150 |  |  |  |  | 5000 |  | コンパクト形蛍光灯 FDL27EX 【27W】 | 30 | 1 | 4 | 4
1771 | B1 | 霊安室前室 | ブラケット |  |  |  | カバー |  | 5000 |  | 直管蛍光灯 FL20S 【20W】 | 23 | 1 | 1 | 1
1772 | B1 | 標本室 | 逆富士形 | W120 |  |  | 防水ソケット | ステンレス | 4000 |  | 直管蛍光灯 FLR40S 【40W】 | 43 | 1 | 2 | 2
1773 | B1 | 寝具倉庫 | 埋込形 | W300 |  |  |  |  | 4000 |  | 直管蛍光灯 FLR40S 【40W】 | 43 | 2 | 6 | 12
1774 | B1 | 寝具倉庫 | 埋込形 | W300 |  | 非常灯(電源別) |  |  | 4000 |  | 直管蛍光灯 FLR40S 【40W】 | 43 | 2 | 1 | 2
1775 | B1 | 倉庫 | 埋込形 | W300 |  |  |  |  | 4000 |  | 直管蛍光灯 FLR40S 【40W】 | 43 | 2 | 1 | 2
1776 | B1 | 倉庫 | 埋込形 | W300 |  | 非常灯(電源別) |  |  | 4000 |  | 直管蛍光灯 FLR40S 【40W】 | 43 | 2 | 2 | 4
1777 | B1 | 病歴室 | 埋込形 | W300 |  |  |  |  | 4000 |  | 直管蛍光灯 FLR40S 【40W】 | 43 | 2 | 6 | 12
1778 | B1 | 病歴室 | 埋込形 | W190 |  |  |  |  | 4000 |  | 直管蛍光灯 FLR40S 【40W】 | 43 | 1 | 3 | 3
1779 | B1 | 病歴室 | トラフ形 |  | レースウェイ |  | 両反射笠 |  | 4000 |  | 直管蛍光灯 FLR40S 【40W】 | 43 | 1 | 3 | 3
1780 | B1 | 病歴室 | トラフ形 | [5 empty] | 4000 |  | 直管蛍光灯 FLR40S 【40W】 | 43 | 1 | 10 | 10
1781 | B1 | 委託休憩室 | スクエア | □450 |  |  | 乳白カバー |  | 5000 | 木枠 | コンパクト形蛍光灯 FPL55EX 【55W】 | 58 | 4 | 1 | 4
1782 | B1 | 委託休憩室 | 流し元灯 |  | 壁付け |  | プルスイッチ | カバー | 5000 | 木枠 | 直管蛍光灯 FL15 【15W】 | 18 | 1 | 1 | 1
1783 | B1 | 委託休憩室 | ダウンライト | φ150 |  |  |  |  | 5000 | 木枠 | コンパクト形蛍光灯 FDL18EX 【18W】 | 21 | 1 | 2 | 2
1784 | B1 | 湯沸室 | 埋込形 | W300 |  |  |  |  | 5000 |  | 直管蛍光灯 FL20S 【20W】 | 23 | 2 | 1 | 2
1785 | B1 | 湯沸室 | 流し元灯 |  | 天付け |  |  |  | 5000 |  | 直管蛍光灯 FL20S 【20W】 | 23 | 1 | 1 | 1
1786 | B1 | 委託控え室 | スクエア | □450 |  |  | 乳白カバー |  | 5000 | 木枠 | コンパクト形蛍光灯 FPL55EX 【55W】 | 58 | 4 | 2 | 8
1787 | B1 | 委託控え室 | 流し元灯 |  | 壁付け |  | プルスイッチ | カバー | 5000 | 木枠 | 直管蛍光灯 FL15 【15W】 | 18 | 1 | 1 | 1
1788 | B1 | 男子女子トイレ | ブラケット | W300 |  |  | カバー |  | 3000 | 三日月型 | コンパクト形蛍光灯 FML13EX 【13W】 | 16 | 1 | 2 | 2
1789 | B1 | 男子女子トイレ | ダウンライト | φ150 |  |  |  |  | 5000 |  | コンパクト形蛍光灯 FDL18EX 【18W】 | 21 | 1 | 5 | 5
1790 | B1 | ホール | 埋込形 | W190 |  |  |  |  | 4000 | 格子 | 直管蛍光灯 FLR40S 【40W】 | 43 | 1 | 1 | 1
1791 | B1 | ホール | 埋込形 | W190 |  |  |  |  | 4000 |  | 直管蛍光灯 FLR40S 【40W】 | 43 | 1 | 2 | 2
1792 | B1 | 廊下 | 埋込形 | W190 |  |  |  |  | 4000 |  | 直管蛍光灯 FLR40S 【40W】 | 43 | 1 | 10 | 10
1793 | B1 | 廊下 | 埋込形 | W190 |  |  |  |  | 4000 | 格子 | 直管蛍光灯 FLR40S 【40W】 | 43 | 1 | 2 | 2
1794 | B1 | 男子更衣室 | 逆富士形 | W200 |  |  |  |  | 5000 |  | 直管蛍光灯 FHF32EX 高出力形 【45W】 | 48 | 2 | 9 | 18
1795 | B1 | 倉庫 | 逆富士形 | W120 |  |  |  |  | 5000 |  | 直管蛍光灯 FHF32EX 高出力形 【45W】 | 48 | 1 | 1 | 1
1796 | B1 | 廊下2 | 埋込形 | W300 |  |  |  |  | 4000 |  | 直管蛍光灯 FL20S 【20W】 | 23 | 2 | 2 | 4
1797 | B1 | 廊下2 | 埋込形 | W300 |  | 非常灯(電源別) |  |  | 4000 |  | 直管蛍光灯 FL20S 【20W】 | 23 | 2 | 2 | 4
1798 | B1 | 薬剤部注射材室 | 埋込形 | W220 |  |  |  |  | 5000 |  | 直管蛍光灯 FHF32EX 高出力形 【45W】 | 48 | 2 | 6 | 12
1799 | B1 | 薬剤部注射材室 | 埋込形 | W300 |  |  |  |  | 4000 |  | 直管蛍光灯 FLR40S 【40W】 | 43 | 2 | 5 | 10
1800 | B1 | 薬剤部注射材室 | 埋込形 | W300 |  |  |  |  | 5000 | 40w | 【器具LED済】 | 0 | 1 | 3 | 0
1801 | B1 | 薬剤部注射材室 | 逆富士形 | W230 |  |  |  |  | 5000 | 40w | 【器具LED済】 | 0 | 1 | 2 | 0
1802 | B1 | 薬剤部注射材室 | 逆富士形 | W230 |  |  |  |  | 4000 |  | 直管蛍光灯 FLR40S 【40W】 | 43 | 2 | 3 | 6
1803 | B1 | 調剤室 |  |  |  |  | クリーンルーム |  | 5000 |  | 直管蛍光灯 FHF32EX 高出力形 【45W】 | 48 | 2 | 2 | 4
1804 | B1 | 湿性製剤室 | 埋込形 | W300 |  | 非常灯(電源別) |  |  | 4000 | 連結 | 直管蛍光灯 FLR40S 【40W】 | 43 | 2 | 4 | 8
1805 | B1 | 倉庫 | 埋込形 | W300 |  |  | プリズムカバー |  | 4000 |  | 直管蛍光灯 FLR40S 【40W】 | 43 | 2 | 1 | 2
1806 | B1 | 倉庫 | トラフ形 | [5 empty] | 4000 |  | 直管蛍光灯 FLR40S 【40W】 | 43 | 1 | 1 | 1
1807 | B1 | 薬剤部内階段 | 逆富士形 | W230 |  | 非常灯(電源別) |  |  | 4000 |  | 直管蛍光灯 FL20S 【20W】 | 23 | 2 | 1 | 2
1808 | B1 | 男子女子トイレ | 埋込形 | W300 |  | 非常灯(電源別) |  |  | 4000 |  | 直管蛍光灯 FL20S 【20W】 | 23 | 2 | 1 | 2
1809 | B1 | 脱衣シャワー | 埋込形 | W190 |  |  |  |  | 4000 |  | 直管蛍光灯 FL20S 【20W】 | 23 | 1 | 3 | 3
1810 | B1 | 脱衣シャワー | ブラケット |  | 壁付け |  | カバー |  | 4000 |  | 直管蛍光灯 FL20S 【20W】 | 23 | 1 | 1 | 1
1811 | B1 | 休憩室 | 角形シーリング |  | 直付 |  | プルスイッチ | カバー | 4000 |  | 直管蛍光灯 FL20S 【20W】 | 23 | 5 | 1 | 5
1812 | B1 | スプリンクラー室 | ブラケット |  | 壁付け |  | ガード |  | 3000 | ガード | クリア電球 L100/110V60W (口金：E26) 【60W】 | 60 | 1 | 1 | 1
1813 | B1 | 機械室 | 逆富士形 | W150 |  |  |  |  | 5000 |  | 直管蛍光灯 FL20S 【20W】 | 23 | 1 | 1 | 1
1814 | B1 | 廊下3 | 埋込形 | W300 |  |  |  |  | 4000 |  | 直管蛍光灯 FL20S 【20W】 | 23 | 2 | 1 | 2
1815 | B1 | 廊下3 | 逆富士形 | W230 |  | 非常灯(電源別) |  |  | 4000 |  | 直管蛍光灯 FL20S 【20W】 | 23 | 2 | 1 | 2
1816 | B1 | EVホール | 埋込形 | W300 |  |  |  |  | 4000 |  | 直管蛍光灯 FLR40S 【40W】 | 43 | 2 | 4 | 8
1817 | B1 | 廊下4 | 埋込形 | W190 |  |  |  |  | 4000 |  | 直管蛍光灯 FLR40S 【40W】 | 43 | 1 | 9 | 9
1818 | B1 | サービスエリア | トラフ形 |  |  |  | 両反射笠 |  | 5000 | 器具交換 | 直管蛍光灯 FHF32EX 高出力形 【45W】 | 48 | 2 | 7 | 14
1819 | B1 | サービスエリア | トラフ形 |  |  |  | 両反射笠 |  | 4000 | 器具交換 | 直管蛍光灯 FLR40S 【40W】 | 43 | 2 | 1 | 2
1820 | B1 | サービスエリア | トラフ形 |  |  |  | 両反射笠 |  | 4000 | 器具交換 | 直管蛍光灯 FLR40S 【40W】 | 43 | 1 | 3 | 3
1821 | B1 | サービスエリア | トラフ形 |  |  | 非常灯(電源別) | 両反射笠 |  | 4000 | 器具交換 | 直管蛍光灯 FLR40S 【40W】 | 43 | 1 | 2 | 2
1822 | B1 | サービスエリア |  |  |  | 非常灯(電源別)
1823 | B1 | サービスエリア | トラフ形 |  |  |  | 両反射笠 |  | 4000 | 器具交換 | 直管蛍光灯 FLR40S 【40W】 | 43 | 1 | 4 | 4
1824 | B1 | サービスエリア | ブラケット |  |  |  | 防水ソケット | カバー | 4000 | 器具交換 | 直管蛍光灯 FL20S 【20W】 | 23 | 1 | 2 | 2
1825 | B1 | 洗濯機置場 | トラフ形 |  |  |  | 両反射笠 |  | 5000 |  | 【器具LED済】 | 0 | 1 | 1 | 0
1826 | B1 | 洗濯機置場 | コーナー灯 |  |  |  | 両反射笠 |  | 5000 |  | 【器具LED済】 | 0 | 1 | 2 | 0
1827 | B1 | 洗濯機置場 | トラフ形 |  | レースウェイ |  | ガード |  | 5000 |  | 直管蛍光灯 FHF32EX 高出力形 【45W】 | 48 | 1 | 1 | 1
1828 | B1 | サービスエリア軒下 | トラフ形 |  |  |  | 両反射笠 |  | 5000 | 器具交換 | 直管蛍光灯 FHF32EX 高出力形 【45W】 | 48 | 2 | 4 | 8
1829 | B1 | 軒下の駐車場 | 逆富士形 | W230 |  |  |  |  | 5000 | 器具交換 | 直管蛍光灯 FHF32EX 高出力形 【45W】 | 48 | 2 | 3 | 6
1830 | B1 | 軒下の駐車場 | 逆富士形 | W230 |  |  |  |  | 5000 |  | 【器具LED済】 | 0 | 1 | 1 | 0
1831 | B1 | 女子更衣室 | 逆富士形 | W200 |  |  |  |  | 5000 |  | 直管蛍光灯 FHF32EX 高出力形 【45W】 | 48 | 2 | 25 | 50
1832 | B1 | 女子更衣室 | 逆富士形 | W120 |  |  |  |  | 5000 |  | 直管蛍光灯 FHF32EX 高出力形 【45W】 | 48 | 1 | 2 | 2
1833 | B1 | 洗浄室 | 逆富士形 | W200 |  |  |  |  | 5000 |  | 直管蛍光灯 FHF32EX 高出力形 【45W】 | 48 | 2 | 6 | 12
1834 | B1 | 洗浄室 | ブラケット |  | 壁付け |  | 防水カバー |  | 5000 | 20w | 【器具LED済】 | 0 | 1 | 1 | 0
1835 | B1 | 厨房更衣室 | 逆富士形 | W120 |  |  |  |  | 5000 |  | 直管蛍光灯 FHF32EX 高出力形 【45W】 | 48 | 1 | 1 | 1
1836 | B1 | 女子厨房更衣室 | 逆富士形 | W120 |  |  |  |  | 5000 |  | 直管蛍光灯 FHF32EX 高出力形 【45W】 | 48 | 1 | 1 | 1
1837 | B1 | 小廊下 | 埋込形 | W220 |  |  |  |  | 5000 |  | 直管蛍光灯 FHF32EX 高出力形 【45W】 | 48 | 2 | 1 | 2
1838 | B1 | 小廊下 | ブラケット |  | 壁付け |  | 防水カバー |  | 5000 | 20w | 【器具LED済】 | 0 | 1 | 1 | 0
1839 | B1 | 小廊下 | 逆富士形 | W120 |  |  | 防水ソケット |  | 5000 |  | 直管蛍光灯 FHF32EX 高出力形 【45W】 | 48 | 1 | 3 | 3
1840 | B1 | 小廊下 | ブラケット |  | 壁付け |  | 防水カバー |  | 5000 | 20w | 【器具LED済】 | 0 | 1 | 1 | 0
1841 | B1 | 冷凍冷蔵庫1 2 3 | トラフ形 |  |  |  | 防水カバー |  | 5000 | マイナス | 直管蛍光灯 FHF32EX 高出力形 【45W】 | 48 | 1 | 3 | 0
1842 | B1 | 前室 | 埋込形 | W150 |  |  |  |  | 5000 |  | 直管蛍光灯 FHF32EX 高出力形 【45W】 | 48 | 1 | 1 | 1
1843 | B1 | 前室 | ブラケット |  | 壁付け |  | 防水カバー |  | 5000 | 20w | 【器具LED済】 | 0 | 1 | 1 | 0
1844 | B1 | 食品庫 | トラフ形 | [5 empty] | 5000 |  | 直管蛍光灯 FHF32EX 高出力形 【45W】 | 48 | 1 | 3 | 3
1845 | B1 | 倉庫 | トラフ形 | [5 empty] | 5000 |  | 直管蛍光灯 FHF32EX 高出力形 【45W】 | 48 | 1 | 1 | 1
1846 | B1 | 休憩室 | 埋込形 | W220 |  |  |  |  | 5000 |  | 直管蛍光灯 FHF32EX 高出力形 【45W】 | 48 | 2 | 3 | 6
1847 | B1 | 休憩室 | ブラケット |  | 壁付け |  | 防水カバー |  | 5000 | 20w | 【器具LED済】 | 0 | 1 | 1 | 0
1848 | B1 | 厨房事務室 | 埋込形 | W220 |  |  | ルーバ |  | 5000 |  | 直管蛍光灯 FHF32EX 高出力形 【45W】 | 48 | 2 | 6 | 12
1849 | B1 | 厨房事務室 | ブラケット |  | 壁付け |  | 防水カバー |  | 5000 | 20w | 【器具LED済】 | 0 | 1 | 1 | 0
1850 | B1 | 前室 | 埋込形 | W150 |  |  |  |  | 5000 |  | 直管蛍光灯 FHF32EX 高出力形 【45W】 | 48 | 1 | 2 | 2
1851 | B1 | 前室 | 埋込形 | W150 |  |  |  |  | 5000 |  | 直管蛍光灯 FHF32EX 高出力形 【45W】 | 48 | 1 | 2 | 2
1852 | B1 | 厨房 | 逆富士形 | W200 |  |  | 防水ソケット |  | 5000 |  | 直管蛍光灯 FHF32EX 高出力形 【45W】 | 48 | 2 | 18 | 36
1853 | B1 | 厨房 | ブラケット |  | 壁付け |  | 防水カバー |  | 5000 | 20w | 【器具LED済】 | 0 | 1 | 3 | 0
1854 | B1 | カートプール | 逆富士形 | W200 |  |  | 防水ソケット |  | 5000 |  | 直管蛍光灯 FHF32EX 高出力形 【45W】 | 48 | 2 | 10 | 20
1855 | B1 | 倉庫 | 逆富士形 | W150 |  |  |  |  | 5000 |  | 直管蛍光灯 FHF32EX 高出力形 【45W】 | 48 | 1 | 2 | 2
1856 | B1 | 下処理室 | 逆富士形 | W200 |  |  | 防水ソケット |  | 5000 |  | 直管蛍光灯 FHF32EX 高出力形 【45W】 | 48 | 2 | 8 | 16
1857 | B1 | 下処理室 | ブラケット |  | 壁付け |  | 防水カバー |  | 5000 | 20w | 【器具LED済】 | 0 | 1 | 2 | 0
1858 | B1 | 休憩室 | 埋込形 | W220 |  |  |  |  | 5000 |  | 直管蛍光灯 FHF32EX 高出力形 【45W】 | 48 | 2 | 2 | 4
1859 | B1 | 休憩室 | ブラケット |  |  |  | 防水カバー |  | 5000 | トイレ | 電球形蛍光灯 EFD15/12E (口金：E17) 【12W】 | 12 | 1 | 1 | 1
1860 | B1 | 休憩室 | ダウンライト | φ100 |  |  |  |  | 5000 | トイレ | 【器具LED済】 | 0 | 1 | 1 | 0
1861 | B1 | クリーンルーム | 下面開放 |  | 天付け |  | クリーンルーム |  | 5000 |  | 直管蛍光灯 FHF32EX 高出力形 【45W】 | 48 | 2 | 2 | 4
1862 | B1 | 滅菌室 | 逆富士形 | W200 |  |  | 防水ソケット |  | 5000 |  | 直管蛍光灯 FHF32EX 高出力形 【45W】 | 48 | 2 | 11 | 22
1863 | B1 | 滅菌室 | ダウンライト | φ150 |  |  |  |  | 5000 | リニプあり | 【器具LED済】 | 0 | 1 | 1 | 0
1864 | B1 | プラズマ滅菌室 | 下面開放 |  | 天付け |  | クリーンルーム |  | 5000 |  | 直管蛍光灯 FHF32EX 高出力形 【45W】 | 48 | 2 | 6 | 12
1865 | B1 | 洗浄室 | 逆富士形 | W200 |  |  | 防水ソケット |  | 5000 |  | 直管蛍光灯 FHF32EX 高出力形 【45W】 | 48 | 2 | 2 | 4
1866 | B1 | 洗浄室 | ダウンライト | φ150 |  |  |  |  | 5000 |  | 【器具LED済】 | 0 | 1 | 1 | 0
1867 | 階段 | 階段A | 丸形シーリング |  | 天付け | 階段通路誘導灯 |  |  | 4000 |  | 円形蛍光灯 FCL40 省電力形 【38W】 | 41 | 1 | 7 | 7
1868 | 階段 | 階段B | 下面開放 | W300 | 直付 | 非常灯(電源内蔵) |  |  | 5000 |  | 直管蛍光灯 FLR40S 【40W】 | 43 | 2 | 7 | 14
1869 | 階段 | 階段B | 下面開放 | W190 | 直付 | 非常灯(電源内蔵) |  |  | 5000 |  | 直管蛍光灯 FL20S 【20W】 | 23 | 1 | 2 | 2
1870 | 階段 | 階段C | ブラケット |  | 壁付け | 階段通路誘導灯 |  |  | 5000 | W1250 | 直管蛍光灯 FLR40S 【40W】 | 43 | 1 | 12 | 12
1871 | 階段 | 階段D | ブラケット |  | 壁付け | 階段通路誘導灯 |  |  | 5000 | W1250 ▲×8、4×1、3×2、2×2、1×3、B×1 | 直管蛍光灯 FLR40S 【40W】 | 43 | 1 | 9 | 9
1872 | 階段 | 階段D | ブラケット
1873 | 階段 | 階段D | ブラケット
1874 | 階段 | 階段D | ブラケット
1875 | 階段 | 階段D | ブラケット
1876 | 階段 | 階段D | ブラケット
1877 | 階段 | 階段D | ブラケット
1878 | 階段 | 階段E | ブラケット |  | 壁付け | 階段通路誘導灯 | 人感センサー(内蔵) |  | 5000 | W1250 段調光 | 直管蛍光灯 FLR40S 【40W】 | 43 | 1 | 15 | 15
1879 | 階段 | 階段F | ブラケット |  | 壁付け | 階段通路誘導灯 | 人感センサー(内蔵) |  | 5000 | W1250 段調光 | 直管蛍光灯 FLR40S 【40W】 | 43 | 1 | 1 | 1
1880 | 階段 | 階段G | 丸形シーリング |  | 天付け | 階段通路誘導灯 |  |  | 5000 | φ480 NFX41544Z | 円形蛍光灯 FCL40 省電力形 【38W】 | 41 | 1 | 7 | 7
1881 | 階段 | 階段G | ブラケット |  | 壁付け |  | 防水カバー |  | 3000 | φ260 黒枠、器具交換 | コンパクト形蛍光灯 FML13EX 【13W】 | 16 | 1 | 2 | 2
1882 | 階段 | 階段H | 丸形シーリング |  | 天付け | 階段通路誘導灯 |  |  | 5000 | φ480 NFX41544Z | 円形蛍光灯 FCL40 省電力形 【38W】 | 41 | 1 | 7 | 7
1883 | 階段 | 階段H | ブラケット |  | 壁付け |  | 防水カバー |  | 3000 | φ260 黒枠、器具交換 | コンパクト形蛍光灯 FML13EX 【13W】 | 16 | 1 | 4 | 4
1884 | 階段 | 階段I | ブラケット |  | 壁付け |  | 防水カバー |  | 5000 | 器具交換 φ370 | 円形蛍光灯 FCL30 省電力形 【28W】 | 31 | 1 | 1 | 1
1885 | 階段 | 階段J | ブラケット |  | 壁付け |  | 防水カバー |  | 5000 | 器具交換 | 直管蛍光灯 FL20S 【20W】 | 23 | 1 | 1 | 1
1886 | 階段 | 階段J | 逆富士形 | W190 | 天付け | 非常灯(電源内蔵) | 防水ソケット |  | 5000 | 器具交換 | 直管蛍光灯 FL20S 【20W】 | 23 | 1 | 5 | 5
1887 | 階段 | 階段K | ブラケット |  | 壁付け |  | 防水カバー |  | 5000 | 器具交換 φ370 | 円形蛍光灯 FCL30 省電力形 【28W】 | 31 | 1 | 9 | 9
1888 | 階段 | 階段L | 逆富士形 | W200 | 天付け | 非常灯(電源別) |  |  | 5000 | ミニクリ | 直管蛍光灯 FL20S 【20W】 | 23 | 2 | 1 | 2
1889 | 階段 | 階段L | 埋込形 | W300 | 埋込 | 非常灯(電源別) |  |  | 5000 | ミニクリ | 直管蛍光灯 FL20S 【20W】 | 23 | 2 | 1 | 2
1890 |  | 外壁 | ブラケット |  | 壁付け |  | 防水カバー |  | 5000 | 器具交換 | 直管蛍光灯 FL20S 【20W】 | 23 | 2 | 1 | 2
1891 |  | 外壁 | ブラケット |  | 壁付け |  | 防水カバー |  | 5000 | 器具交換 | 直管蛍光灯 FL20S 【20W】 | 23 | 1 | 8 | 8
1892 |  | 外壁 | ブラケット |  | 壁付け |  | 防水カバー |  | 5000 | 器具交換 φ370 | 円形蛍光灯 FCL30 省電力形 【28W】 | 31 | 1 | 1 | 1
合計 | [14 empty] | 5880